## CAT
Obra: | Rivera Anáhuac 554, Los Ojitos, 32594 Cd Juárez, Chihuahua, México.
Ubicación: | Rivera Anáhuac 554, Los Ojitos, 32594 Cd Juárez, Chihuahua, México. | rev2
Periodo de Ejecución: |  | 2023-09-01
PRESUPUESTO BASE
CLAVE | CONCEPTO | UNIDAD | CANTIDAD | P.U. | IMPORTE
1. ZONA 01
1.01 | Preliminares antes de la obra
RETABANC | Retiro de banca prefabricada con recuperación a favor de la dependencia, piezas removibles por dos personas. Incluye: materiales, mano de obra, herramienta, acarreos horizontales y/o verticales, limpieza del área de trabajo y todo lo necesario para su correcta ejecución. P.U.O.T. | PZA | 6
010.76.25 | Demolición de banquetas, tapas y camellones de 8 cm. a 12 cm. de espesor promedio, de concreto armado, con medios mecánicos, considerando la demolición de guarniciones. Incluye: mano de obra, herramienta, acarreos horizontales y/o verticales al sitio de acopio indicado por la supervisión y retiro fuera de la obra a tiro libre, limpieza del área de trabajo. P.U.O.T. | M2 | 56.63
010.97.01 | Acarreo en camión de material producto de la excavación y/o demolición fuera de la obra a tiro libre autorizado por las autoridades, considerando el llenado del camión, con medios manuales. Incluye: materiales, mano de obra, herramienta, acarreos horizontales y/o verticales, limpieza del área de trabajo y todo lo necesario para su correcta ejecución. P.U.O.T. | M3 | 6.8
RETSEÑ | Retiro de señaletica considerando poste y señal. Incluye: materiales, mano de obra, herramienta, acarreos horizontales y/o verticales, limpieza del área de trabajo y todo lo necesario para su correcta ejecución. P.U.O.T. | PZA. | 5
1.02 | Preliminares de obra nueva
010.90.01 | Trazo y nivelación con equipo topográfico, estableciendo ejes de referencia y bancos de nivel. Incluye: materiales, mano de obra, herramienta, acarreos horizontales y/o verticales, limpieza del área de trabajo y todo lo necesario para su correcta ejecución. P.U.O.T. | M2 | 641.01
EXCAVACIST | Excavación a cielo abierto en terreno tipo I, de hasta 2.50 m de profunidad, por medios manuales, considerando corte de piedras y perfilamiento de cajón. | M3 | 121.2
010.93.02 | Plantilla de 5 cm. de espesor de concreto hecho en obra de F'c= 100 kg/cm2, con refuerzo de malla electrosoldada, considerando: preparación de la superficie, nivelación, maestreado y colado. Incluye: materiales, mano de obra, herramienta, acarreos horizontales y/o verticales, limpieza del área de trabajo y todo lo necesario para su correcta ejecución. P.U.O.T. | M2 | 96
010.93.03 | Relleno con sano de la región para alcanzar niveles. Incluye: materiales, mano de obra, herramienta, acarreos horizontales y/o verticales, limpieza del área de trabajo y todo lo necesario para su correcta ejecución. P.U.O.T. | M3 | 150.33
010.97.01 | Acarreo en camión de material producto de la excavación y/o demolición fuera de la obra a tiro libre autorizado por las autoridades, considerando el llenado del camión, con medios manuales. Incluye: materiales, mano de obra, herramienta, acarreos horizontales y/o verticales, limpieza del área de trabajo y todo lo necesario para su correcta ejecución. P.U.O.T. | M3 | 169.28
|  |  |  | Total de Preliminares de Obra Nueva | 0
1.04 | Cimentación
ANAH-D-1 | Dado D1 de 0.85x0.35 m x 45 cm de alto. de concreto premezclado F'c=250 kg/cm2, armado con 4 varillas del No. 6, 4 varillas del No. 5 y estribos # 3 @ 0.2 m, más dos grapas del #3 @ 0.2 m. Este armado deberá coincidir con el armado de la columna, y seguir dimensiones y gometria. Incluye: suministro de materiales, acarreos, cortes, traslapes, desperdicios, habilitado, cimbrado acabado común, colado, vibrado, descimbrado, mano de obra, equipo y herramienta. | pza | 16
CTBCDE- 45X20 | Contratrabe de 0.45X0.20 m x 4,00 m. de concreto premezclado F'c=250 kg/cm2, T.M.A. 19 mm, armado con 5 varillas # 4, 2 varillas # 3 , estribos # 3 a cada 15 cm., Incluye: suministro de materiales, acarreos , cortes, traslapes, desperdicios, habilitado, cimbrado acabado común, descimbrado , limpieza, mano de obra, equipo y herramienta. | pza | 8
CT1-2- 45x20 | Contratrabe de 0.45X0.20 m x 12,00 m. de concreto premezclado F'c=250 kg/cm2, T.M.A. 19 mm, armado con 5 varillas # 4, 2 varillas # 3 , 40 estribos de No. 3 @ 10 cm y el resto de la pieza con estribos # 3 a cada 15 cm., Incluye: suministro de materiales, acarreos , cortes, traslapes, desperdicios, habilitado, cimbrado acabado común, descimbrado , limpieza, mano de obra, equipo y herramienta. | pza | 4
ANAH-LOSA15 | Losa de cimentación de 15cm de espesor, armada con doble parrilla de No. 3 @ 20 cm en amb os sentidos y ambos lechos, Incluye: suministro de materiales, acarreos , cortes, traslapes, desperdicios, habilitado, cimbrado acabado común, descimbrado , limpieza, mano de obra, equipo y herramienta. | M2 | 46.18
ANAH-REFINF | Refuerzo en lecho inferior de losa, por medio de parilla sencilla de No. 3 @ 20 cm en ambos sentidos a 1/4" del claro, a ejes de trabes. Incluye: suministro de materiales, acarreos , cortes, traslapes, desperdicios, habilitado, cimbrado acabado común, descimbrado , limpieza, mano de obra, equipo y herramienta. | M | 80
REF ARBOL | Refuerzo a base de 8 varillas de No. 4 de 1.20 m de largo, colocadas en esquinas de perforación de losa, considerando colocación antes del colado, Incluye: suministro de materiales, acarreos , cortes, traslapes, desperdicios, habilitado, cimbrado acabado común, descimbrado , limpieza, mano de obra, equipo y herramienta. P.U.O.T. | PZA | 1
|  |  |  | Total de Cimentación: | 0
1.05 | Estructura
ANAH-C1 | Columna C1 de 25x70 cm. de concreto de F'c=250 kg/cm2, acabado aparente, armado con 4 varillas del No. 6 (3/4"), 4 varillas del No. 5 (3/8")y estribo de de varilla del No. 3 (3/8") @ 20 cm y 2 grapa de No. 3 @ 20 cm. incluye: suministro de materiales, acarreos, elevaciones, armado, cimbrado, colado, vibrado, descimbrado, mano de obra, equipo y herramienta. | M | 73.6
ANAHU-NERV | Nervadura N1 de 35x10 cm. de concreto de F'c=250 kg/cm2, acabado aparente, armada con 4 varillas del No. 3 (3/8") y estribos de varilla del No. 3 @ 20 cm. incluye: suministro materiales, acarreos, cortes, desperdicios, traslapes, amarres, cimbrado, coldado, descimbrado, mano de obra, equipo y herramienta. | M | 184.6
TRA35X20X400 | Trabe de 35 cm x 20cm x 4,00 m, de concreto de F'c=250 kg/cm2, acabado aparente, armado con 4 varillas del No. 4 (1/2"), 2 varillas del No. 3 (3/8"), 20 estribos de No. 3 @ 20 cm y resto de la pieza con estribos de varilla del No. 3 (3/8") @ 20 cm. al centro y @ 10 cm. en los extremos. Incluye: suministro de materiales, acarreos, elevaciones, armado, cimbrado, colado, vibrado, descimbrado, mano de obra, equipo y herramienta. P.U.O.T. | PZA | 8
TRA40X20X1200 | Trabe de 40 cm x 20cm x 12,00 m, de concreto de F'c=250 kg/cm2, acabado aparente, armado con 4 varillas del No. 4 (1/2"), 30 estribos de No. 3 @ 10 cm en ejes, de acuerdo a lo indicado en proyecto y resto de la pieza con estribos de varilla del No. 3 (3/8") @ 20 cm. al centro y @ 10 cm. en los extremos. Incluye: suministro de materiales, acarreos, elevaciones, armado, cimbrado, colado, vibrado, descimbrado, mano de obra, equipo y herramienta. P.U.O.T. | PZA | 4
|  |  |  | Total de estructura: | 0
1.06 | Muros y Recubrimientos
BANCA | Banca sobre plancha de concreto de 10 de de espesor, armada con malla electrosoldada 6-6/10-10, cimbra perdida en cara inferior y en bordes acabado comun para recibir acabdo final, sobre muros de block gris de 15 cm de espesor, con pieza de 15x20x40 cm, asentado con mortero cemento arena prop. 1:4, de 1cm de espesor, con castillos ahogados con varilla de No. 3 @ 60 cm, con concreto f'c=150 kg/cm2. Incluye: suministro de materiales, acarreos, elevaciones, armado, cimbrado, colado, vibrado, descimbrado, mano de obra, equipo y herramienta. P.U.O.T. | M | 54.14
10501-3130 | Muro de block gris de 40 cm de espesor, con pieza de 15x20x40 cm, asentado con mortero cemento arena prop. 1:4, de 1cm de espesor, con castillos ahogados con varilla de No. 3 @ 60 cm, con concreto f'c=150 kg/cm2. Incluye: suministro de materiales, acarreos, elevaciones, armado, cimbrado, colado, vibrado, descimbrado, mano de obra, equipo y herramienta. P.U.O.T. | M2 | 7.92
APLABEI | Aplanado de 1.5 cm, de espesor, en muros con mortero pigmentado, prop. 1:4 y pigmento para concreto amarillo oxido a razon de 3 kg por cada bulto de kg de cemento, aplicación conforme a recomendación del fabricante, acabado pulido, curado con lechada de agua y pingmento de concreto, no aplicado a presión, suavizado con esponja para repellar. Incluye: suministro de materiales, acarreos, elevaciones, armado, cimbrado, colado, vibrado, descimbrado, mano de obra, equipo y herramienta. P.U.O.T. | M2 | 216.23
|  |  |  | Total de muros y recubrimientos | 0
1.07 | Pisos
001-001-003 | Huellas de concreto, en tableros promedio de 1.20 x 0.40 x 0.10 cm de espesor, a base de concreto f´c=150 kg/cm² armado con malla electrosoldada 6-6 /10-10 colado en sitio, acabado cepillado s.m.a. entrecalle de 2" entre piezas despiece segun plano | M2 | 53.27
001-001-004 | Piso a base de adocreto rectangular de 48 x 35x 2 cm de espesor, color adobe, pieza comercial de la región, asentado sobre cama de arena de 5 cm de espesor, piezas de adocreto, colocadas a hueso y baño de arena para sellar junta. Incluye materiales mano de obra, equipo, herramienta acarreos horizontales y/o verticales al sitio de los trabajos, limpieza del área de trabajo durante y al termino del concepto. P.U.O.T. | M2 | 150.72
001-001-005 | Acabado capa cubre piso tipo mulch espesor min. 15 cm, compuesto de madera reciclada, natural y sin colorante, s.m.a. incluye capa de dren a base de tezontle y geotextil instalación y preparaciones sobre recomendaciones de proveedor . Incluye materiales mano de obra, equipo, herramienta acarreos horizontales y/o verticales al sitio de los trabajos, limpieza del área de trabajo durante y al termino del concepto. P.U.O.T. | M2 | 94.16
001-001-006 | Árena silica inherte, en capas de 30 cm, incluye capa de dren a base de tezontle y geotextil instalación y preparaciones sobre recomendaciones de proveedor. Incluye materiales mano de obra, equipo, herramienta acarreos horizontales y/o verticales al sitio de los trabajos, limpieza del área de trabajo durante y al termino del concepto. P.U.O.T. | M2 | 20
001-001-007 | Adoquin cuadrado 12.50 x 12.50, 4 cm de espesor, color adobe, despiece de acuerdo a proyecto, asentado sobre cama de arena de 5 cm de espesor, piezas de adocreto, colocadas a hueso y baño de arena para sellar junta. Incluye materiales mano de obra, equipo, herramienta acarreos horizontales y/o verticales al sitio de los trabajos, limpieza del área de trabajo durante y al termino del concepto. P.U.O.T. | M2 | 6.44
001-001-009 | Guarnición de 20x20cm a base de concreto colado en obra, acabado pulido s.m.a. Incluye materiales mano de obra, equipo, herramienta acarreos horizontales y/o verticales al sitio de los trabajos, limpieza del área de trabajo durante y al termino del concepto. P.U.O.T. | M | 88.05
001-001-010 | Canal de riego, en dimensiones de 0.25 x 0.25, profundidad promedio, muros de 7.5 cm de espesor y zanja abierta de 10 cm, acabado comun, concreto f'ç=200 kg/cm2, acabado pulido, armado de muros y losa por medio de malla electrosoldada 6-6/10-10, el nivel del canarl deberá conformarse conforme a las pendientes para conectar con el rebosadero. Incluye materiales mano de obra, equipo, herramienta acarreos horizontales y/o verticales al sitio de los trabajos, limpieza del área de trabajo durante y al termino del concepto. P.U.O.T. | M | 5.93
ALCORQUE | Alcorque para arbol existente a base de canal de riego de 0.25 x 0.25, profundidad promedio, muros de 7.5 cm de espesor y zanja abierta de 10 cm, acabado comun, concreto f'ç=200 kg/cm2, acabado pulido, armado de muros y losa por medio de malla electrosoldada 6-6/10-10, el nivel del canarl deberá conformarse conforme a las pendientes para conectar con el rebosadero. Incluye materiales mano de obra, equipo, herramienta acarreos horizontales y/o verticales al sitio de los trabajos, limpieza del área de trabajo durante y al termino del concepto. P.U.O.T. | PZA | 1
|  |  |  | Total de pisos: | 0
1.08 | Herrería, cancelerías y Carpinterías
001-001-033 | Barandal con una altura promedio de 45 cm, a base de tubular de 1,1/2" con postes verticales del mismo tubular modulados a cada 3.50 m promedio, de acuerdo a diseño. incluye materiales mano de obra, equipo, herramienta, acarreos horizontales y/o verticales al sitio de los trabajos. | M | 53.85
|  |  |  | Total de Cancelería y Herrería | 0
1.09 | Instalación Eléctrica
ILUMINACIÓN
150.35.01 | Tubería conduit de PVC tipo pesado de 13 mm de diámetro, marca Tubo Rex o equivalente en calidad. Incluye: materiales, mano de obra, herramienta, equipo, desperdicios, cortes, andamios, acarreos horizontales y/o verticales al sitio de los trabajos, limpieza del área. P.U.O.T. | m | 1.4
150.35.02 | Tubería conduit de PVC tipo pesado de 19 mm de diámetro, marca Tubo Rex o equivalente en calidad. Incluye: materiales, mano de obra, herramienta, equipo, desperdicios, cortes, andamios, acarreos horizontales y/o verticales al sitio de los trabajos, limpieza del área. P.U.O.T. | m | 216.7
150.35.04 | Tubería conduit de PVC tipo pesado de 32 mm de diámetro, marca Tubo Rex o equivalente en calidad. Incluye: materiales, mano de obra, herramienta, equipo, desperdicios, cortes, andamios, acarreos horizontales y/o verticales al sitio de los trabajos, limpieza del área. P.U.O.T. | m | 39
150.35.13 | Tubería conduit de PVC de 51 mm de diámetro, marca Rexolit o equivalente en calidad, considerando guía de alambre galvanizado calibre 14. Incluye: materiales, mano de obra, herramienta, equipo, desperdicios, cortes, andamios, acarreos horizontales y/o verticales al sitio de los trabajos, limpieza del área. P.U.O.T. | m | 37.9
150.03.12 | Cable de cobre desnudo del No. 12 AWG, marca Condumex o equivalente en calidad. Incluye: materiales, mano de obra, herramienta, equipo, desperdicios, cortes, andamios, acarreos horizontales y/o verticales al sitio de los trabajos, limpieza del área. P.U.O.T. | m | 343.71
150.03.11 | Cable de cobre desnudo No. 10 AWG, marca Condumex o equivalente en calidad. Incluye: materiales, mano de obra, herramienta, equipo, desperdicios, cortes, andamios, acarreos horizontales y/o verticales al sitio de los trabajos, limpieza del área. P.U.O.T. | m | 40.17
150.03.34 | Cable THW-LS No.12 AWG (negro), marca Condumex o equivalente en calidad. Incluye: materiales, mano de obra, herramienta, equipo, desperdicios, cortes, andamios, acarreos horizontales y/o verticales al sitio de los trabajos, limpieza del área. P.U.O.T. | m | 531.07
150.03.33 | Cable THW-LS No.10 AWG (negro), marca Condumex o equivalente en calidad. Incluye: materiales, mano de obra, herramienta, equipo, desperdicios, cortes, andamios, acarreos horizontales y/o verticales al sitio de los trabajos, limpieza del área. P.U.O.T. | m | 160.68
150.03.32 | Cable THW-LS No.8 AWG (negro), marca Condumex o equivalente en calidad. Incluye: materiales, mano de obra, herramienta, equipo, desperdicios, cortes, andamios, acarreos horizontales y/o verticales al sitio de los trabajos, limpieza del área. P.U.O.T. | m | 80.34
150.05.23 | Caja de PVC de 19 mm con tapa, marca Tubo Rex o equivalente en calidad. Incluye: materiales, mano de obra, herramienta, equipo, desperdicios, cortes, andamios, acarreos horizontales y/o verticales al sitio de los trabajos, limpieza del área. P.U.O.T. | pza | 48
010.92.07 | Excavación de cepa a máquina de 0.00 a -2.00. Incluye: mano de obra, equipo y herramienta, acarreos horizontales y/o verticales al sitio de acopio indicado por la supervisión y fuera de la obra a tiro libre autorizado, limpieza del área de trabajo. P.U.O.T. | m3 | 16.07
010.93.03 | Relleno con sano de la región para alcanzar niveles. Incluye: materiales, mano de obra, herramienta, acarreos horizontales y/o verticales, limpieza del área de trabajo y todo lo necesario para su correcta ejecución. P.U.O.T. | M3 | 12.86
110.10.02 | Abrazadera Omega de 19 mm de diámetro, marca Clevis o equivalente en calidad, considerando pija y taquete de fijación. Incluye: materiales, mano de obra, herramienta, equipo, acarreos horizontales y/o verticales al sitio de los trabajos, limpieza del área. Según ficha técnica de construcción 110.10. P.U.O.T. | pza | 50
150.63.111 | Luminaria led arbotante exterior de 35w. 100-277v, 50/60hz. tipx o wallpack codigo du 6810 n bn a marca Costrulita o equivalente en calidad. Incluye materiales mano de obra, equipo, herramientas acarreos horizontales y/o verticales al sitio de los trabajos, limpieza durante y al termino del concepto. P.U.O.T. | pza | 32
150.63.114 | Luminarias led de 75w. 120-277v. 50-60hz. con fotocelda integrada cada una, para fijarse en poste de 7.00 m. de altura, se fijara una luminaria a 7.00m. y otra a 5.00 m. de altura | pza | 12
040.30.47 | Registro de 0.40 x 0.40 x 0.50 m, de tabique de barro rojo recocido, en piezas de 6 x 13 x 26 cm, de 13 cm de ancho, asentadas con mortero cemento arena 1:5, juntas de un 1 cm de espesor, considerando dala de remate con chaflán de 13 x 10 cm, armado con 4 varillas del No. 3, estribos de alambron @ 20 cm, terminado en la cara interior con aplanado de mortero cemento arena 1:5 de 2 cm de espesor, considerando base de concreto f'c=150 kg/cm2 de 6 cm de espesor, dren 10 cm de diámetro, chaflan perimetral, tapa con marco y contramarco de ángulo de fierro de 1 1/2" X 1 1/2" y 3/16" de espesor, concreto de 6 cm de epesor, excavación, relleno de cepas con material producto de la excavaciòn, acarreos del material producto de la excavación al lugar de acopio indicado por la supervisión y fuera de la obra a tiro libre. Incluye: Materiales, mano de obra, equipo y herramienta, acarreos horizontales y/o verticales al sitio de trabajo, limpieza del área de trabajo. P.U.O.T. | pza | 8
POSTE7 | Poste metálico de 7m de altura fabricado en 3 secciones: 6" x 3m, 4" x 2m y 3" x 2 m de diámetro nominal, cedula 30, con base de placa de 30 cm x 30 cm x 1/2" con 4 barrenos de 1" para 4 anclas de 3/4", agujero pasacables de 2", soldada al cuerpo del poste. Incluye materiales mano de obra, equipo, herramienta, acarreos horizontales y/o verticales al sitio de los trabajos, limpieza del área de trabajo durante y al término del concepto. P.U.O.T. | pza | 6
BASLUM | Cimiento piramidal de 40 x 40 de corona, de 90 x 90 de base y 90 cm de altura, concreto fc 250 kg/cm2, armado con malla electrosoldada 6-6/6-6, considerando 4 anclas metálicas de 1" de 70 cm de largo, mas gancho de 10 cm, mas 7.5 cm con cuerda roscada y estribos de No. 3 a cada 20 cm. Incluye materiales mano de obra, equipo, herramienta, acarreos horizontales y/o verticales al sitio de los trabajos, limpieza del área de trabajo durante y al término del concepto. P.U.O.T. | pza | 6
150.55.59 | Fotocelda para control de carga de v.s.a.p. tipo intemperie con reptaculo 220-127 volts. 500 watts, Incluye: materiales, mano de obra, herramienta, equipo, andamios, montaje, fijación, pruebas, acarreos de materiales horizontales y verticales al sitio de los trabajos, limpieza del área. P.U.O.T | pza | 3
CONTACTOS
150.35.01 | Tubería conduit de PVC tipo pesado de 13 mm de diámetro, marca Tubo Rex o equivalente en calidad. Incluye: materiales, mano de obra, herramienta, equipo, desperdicios, cortes, andamios, acarreos horizontales y/o verticales al sitio de los trabajos, limpieza del área. P.U.O.T. | m | 13.1
150.35.02 | Tubería conduit de PVC tipo pesado de 19 mm de diámetro, marca Tubo Rex o equivalente en calidad. Incluye: materiales, mano de obra, herramienta, equipo, desperdicios, cortes, andamios, acarreos horizontales y/o verticales al sitio de los trabajos, limpieza del área. P.U.O.T. | m | 6.9
150.35.04 | Tubería conduit de PVC tipo pesado de 32 mm de diámetro, marca Tubo Rex o equivalente en calidad. Incluye: materiales, mano de obra, herramienta, equipo, desperdicios, cortes, andamios, acarreos horizontales y/o verticales al sitio de los trabajos, limpieza del área. P.U.O.T. | m | 45.2
150.03.10 | Cable de cobre desnudo No. 8 AWG, marca Condumex o equivalente en calidad. Incluye: materiales, mano de obra, herramienta, equipo, desperdicios, cortes, andamios, acarreos horizontales y/o verticales al sitio de los trabajos, limpieza del área. P.U.O.T. | m | 70.35
150.03.12 | Cable de cobre desnudo del No. 12 AWG, marca Condumex o equivalente en calidad. Incluye: materiales, mano de obra, herramienta, equipo, desperdicios, cortes, andamios, acarreos horizontales y/o verticales al sitio de los trabajos, limpieza del área. P.U.O.T. | m | 13.49
150.03.11 | Cable de cobre desnudo No. 10 AWG, marca Condumex o equivalente en calidad. Incluye: materiales, mano de obra, herramienta, equipo, desperdicios, cortes, andamios, acarreos horizontales y/o verticales al sitio de los trabajos, limpieza del área. P.U.O.T. | m | 30.9
150.03.33 | Cable THW-LS No.10 AWG (negro), marca Condumex o equivalente en calidad. Incluye: materiales, mano de obra, herramienta, equipo, desperdicios, cortes, andamios, acarreos horizontales y/o verticales al sitio de los trabajos, limpieza del área. P.U.O.T. | m | 26.9
150.03.32 | Cable THW-LS No.8 AWG (negro), marca Condumex o equivalente en calidad. Incluye: materiales, mano de obra, herramienta, equipo, desperdicios, cortes, andamios, acarreos horizontales y/o verticales al sitio de los trabajos, limpieza del área. P.U.O.T. | m | 61.8
150.03.31 | Cable THW-LS No.6 AWG (negro), marca Condumex o equivalente en calidad. Incluye: materiales, mano de obra, herramienta, equipo, desperdicios, cortes, andamios, acarreos horizontales y/o verticales al sitio de los trabajos, limpieza del área. P.U.O.T. | m | 186.22
110.10.02 | Abrazadera Omega de 19 mm de diámetro, marca Clevis o equivalente en calidad, considerando pija y taquete de fijación. Incluye: materiales, mano de obra, herramienta, equipo, acarreos horizontales y/o verticales al sitio de los trabajos, limpieza del área. Según ficha técnica de construcción 110.10. P.U.O.T. | pza | 5
150.08.33 | Caja registro serie rectangular FST-2, de 21 mm de diámetro, marca Crouse Hinds Domex o equivalente en calidad, con tapa y empaque. Incluye: materiales, mano de obra, herramienta, equipo, desperdicios, cortes, andamios, acarreos horizontales y/o verticales al sitio de los trabajos, limpieza del área. P.U.O.T. | pza | 5
150.11.11 | Conector conduit PVC de 19 mm de diámetro pesado, marca Tubos Rex o equivalente en calidad. Incluye: materiales, mano de obra, herramienta, equipo, desperdicios, cortes, cementante, andamios, acarreos horizontales y/o verticales al sitio de los trabajos, limpieza del área. P.U.O.T. | pza | 5
150.55.12 | Contacto duplex polarizado con tapa para intemperie, 250v, 2p-3hilos, 20a. modelo ms250wp, marca arrow hart o similar. duplex h=0.40m s.n.p.t. , Incluye: materiales, mano de obra, herramienta, equipo, andamios, montaje, fijación, pruebas, acarreos de materiales horizontales y verticales al sitio de los trabajos, limpieza del área. P.U.O.T. | pza | 5
FUERZA
150.35.04 | Tubería conduit de PVC tipo pesado de 32 mm de diámetro, marca Tubo Rex o equivalente en calidad. Incluye: materiales, mano de obra, herramienta, equipo, desperdicios, cortes, andamios, acarreos horizontales y/o verticales al sitio de los trabajos, limpieza del área. P.U.O.T. | m | 5
150.03.11 | Cable de cobre desnudo No. 10 AWG, marca Condumex o equivalente en calidad. Incluye: materiales, mano de obra, herramienta, equipo, desperdicios, cortes, andamios, acarreos horizontales y/o verticales al sitio de los trabajos, limpieza del área. P.U.O.T. | m | 5.15
150.03.32 | Cable THW-LS No.8 AWG (negro), marca Condumex o equivalente en calidad. Incluye: materiales, mano de obra, herramienta, equipo, desperdicios, cortes, andamios, acarreos horizontales y/o verticales al sitio de los trabajos, limpieza del área. P.U.O.T. | m | 20.6
060.88.18 | Base de concreto armado en dimensiones de 1.30 m x 1.00 m x 0.10 m de peralte, para equipos de media y baja tensión, concreto hecho en obra de f´c=250 kg/cm2 armado con doble parrilla de varillas del No. 3 colocadas en ambos sentidos @ 20 cm, considerando cimbra perimetral acabado común con moldes de madera de pino de segunda, acabado de la superficie pulido, curado de la superficie con Curafest blanco de Fester o equivalente en calidad, vibrado del concreto, cimbrado y descimbrado. Incluye: materiales, mano de obra, herramienta, equipo, desperdicios, acarreos horizontales y verticales del material al sitio de los trabajos, limpieza del área. P.U.O.T. | pza | 1
FAL32040 | Interruptor principal modelo FAL32040 de 3Px40A marca Square´D o equivalente en calidad. Incluye: materiales, mano de obra, herramienta, equipo, desperdicios, cortes, andamios, acarreos horizontales y/o verticales al sitio de los trabajos, limpieza del área. P.U.O.T. | pza | 1
150.62.66 | Interruptor termomagnético NQOD de 1P, 20 AMP, marca. Squere' D o equivalente en calidad. Incluye: interruptor, mano de obra, herramienta, equipo, conexión y pruebas, acarreos horizontales y/o verticales al sitio de los trabajos, limpieza del área. P.U.O.T. | pza | 3
150.62.65 | Interruptor termomagnético NQOD de 1P, 15 AMP, marca. Squere' D o equivalente en calidad. Incluye: interruptor, mano de obra, herramienta, equipo, conexión y pruebas, acarreos horizontales y/o verticales al sitio de los trabajos, limpieza del área. P.U.O.T. | pza | 1
150.61.31 | Interruptor termomagnético atornillable QOB de 2P, 15 AMP, No. de catálogo QOB215, marca. Square D o equivalente en calidad. Incluye: interruptor, mano de obra, herramienta, equipo, conexión y pruebas, acarreos horizontales y/o verticales al sitio de los trabajos, limpieza del área. P.U.O.T. | pza | 2
150.61.44 | Interruptor termomagnético QOB de 2P, 20 AMP, No. de catálogo QOB215, marca. Squere' D o equivalente en calidad. Incluye: interruptor, mano de obra, herramienta, equipo, conexión y pruebas, acarreos horizontales y/o verticales al sitio de los trabajos, limpieza del área. P.U.O.T. | pza | 1
150.36.114 | Base integral para medidor de 4 mordazas 125A Schneider Electrico equivalente en calidad. Incluye: interruptor, mano de obra, herramienta, equipo, conexión y pruebas, acarreos horizontales y/o verticales al sitio de los trabajos, limpieza del área. P.U.O.T. | pza | 1
|  |  |  | Total de Instalación Eléctrica | 0
1.1 | Instalación de riego.
IH15-060-005 | Tubo de cpvc hidráulico rd 13.5 de 16 mm de diámetro, para cementar, marca duralon equivalente en calidad y costo. incluye: materiales, mano de obra, flete, cementante, fijación y pruebas, acarreos horizontales y/o verticales a cualquier nivel, equipo de seguridad, limpieza durante y al termino del concepto. P.U.O.T. | M | 8.1
IH15-060-010 | Tubo de cpvc hidráulico rd 21 de 21 mm de diámetro, para cementar, marca duralon equivalente en calidad y costo. incluye: materiales, mano de obra, flete, cementante, fijación y pruebas, acarreos horizontales y/o verticales a cualquier nivel, equipo de seguridad, limpieza durante y al termino del concepto. P.U.O.T. | M | 26.84
IH15-015-060 | Codo de cpvc ced. 40 de 90 x 16 mm de diametro, para cementar, marca duralon equivalente en calidad y costo. incluye: materiales, mano de obra, flete, cementante, fijación y pruebas, acarreos horizontales y/o verticales a cualquier nivel, equipo de seguridad, limpieza durante y al termino del concepto. P.U.O.T. | PZA | 10
IH15-015-065 | Codo de cpvc ced. 40 de 90 x 21 mm de diametro, para cementar, marca duralon equivalente en calidad y costo. incluye: materiales, mano de obra, flete, cementante, fijación y pruebas, acarreos horizontales y/o verticales a cualquier nivel, equipo de seguridad, limpieza durante y al termino del concepto. P.U.O.T. | PZA | 18
IH15-020-040 | Tee de cpvc ced. 40 de 16 mm de diametro, para cementar, marca duralon equivalente en calidad y costo. incluye: materiales, mano de obra, flete, cementante, fijación y pruebas, acarreos horizontales y/o verticales a cualquier nivel, equipo de seguridad, limpieza durante y al termino del concepto. P.U.O.T. | PZA | 11
IH15-030-050 | Cople de cpvc ced. 40 de 16 mm de diametro, para cementar, marca duralon equivalente en calidad y costo. incluye: materiales, mano de obra, flete, cementante, fijación y pruebas, acarreos horizontales y/o verticales a cualquier nivel, equipo de seguridad, limpieza durante y al termino del concepto. P.U.O.T. | PZA | 2
IH13-051-005 | Manguera por goteo, serie xfd, modelo xfd0612, marca rain bird equivalente en calidad y costo. incluye: materiales, mano de obra, herramienta, trazo, alineación, nivelación, pruebas, acarreos horizontales y/o verticales a cualquier nivel, equipo de seguridad, limpieza durante y al termino del concepto. P.U.O.T. | PZA | 5
IH13-051-010 | Cabezal de goteo, serie xfd, modelo xqf7518100, marca rain bird equivalente en calidad y costo. incluye: materiales, mano de obra, herramienta, trazo, alineación, nivelación, pruebas, acarreos horizontales y/o verticales a cualquier nivel, equipo de seguridad, limpieza durante y al termino del concepto. P.U.O.T. | PZA | 5
IH13-115-010 | Kit de control de zona xcz-100-prb-com, marca rain bird equivalente en calidad y costo. incluye: materiales, mano de obra, herramienta, trazo, alineación, nivelación, acarreos horizontales y/o verticales a cualquier nivel, equipo de seguridad, limpieza durante y al termino del concepto. P.U.O.T. | PZA | 1
IH13-120-005 | Caja registro, modelo vb-6rnd, marca rain bird equivalente en calidad y costo. incluye: materiales, mano de obra, herramienta, trazo, alineación, nivelación, acarreos horizontales y/o verticales a cualquier nivel, equipo de seguridad, limpieza durante y al termino del concepto. P.U.O.T. | PZA | 5
IH13-120-010 | Mini caja de válvula estandar, marca rain bird equivalente en calidad y costo. incluye: materiales, mano de obra, herramienta, trazo, alineación, nivelación, acarreos horizontales y/o verticales a cualquier nivel, equipo de seguridad, limpieza durante y al termino del concepto. P.U.O.T. | PZA | 5
IH13-120-015 | Caja registro, modelo vb-7rnd, marca rain bird equivalente en calidad y costo. incluye: materiales, mano de obra, herramienta, trazo, alineación, nivelación, acarreos horizontales y/o verticales a cualquier nivel, equipo de seguridad, limpieza durante y al termino del concepto. P.U.O.T. | PZA | 3
|  |  |  | Total de Instalación de riego | 0
1.11 | Mobilirio sobre diseño
MESA | Construcción de mesa a base de plancha de concreto de 10 cm de espesor de 70x70, ancladas a columna por medio de 5 varillas de No. 3 a lo largo de la planta, concreto f'c=150 kg/cm2, con cimbra de acabado común, acabado pulido con pulidor de mano. | PZA | 8
MOB-03 | Asiento a base de cilindro colado, con un diametro de 0.40 y una altura de 45 cm, según detalles de planos estructurales, con cimbra de primera, acabado aparente, s.m.a.o., incluye zoclo de 5 cm y todo lo necesario para su correcta colocación. | PZA | 16
MOB-1 | BANCA DE 1.40x0.45x0.45 INCLUYE PLANTILLA DE DESPLANTE DE CONCRETO F'C=100KG/CM2 ARMADA MALLA ELECTROSOLDADA 66-1010, MURETES LATERALES DE TABIQUE ROJO RECOCIDO 7X14X28 PEGUE A SOGA CON MORTERO CEMENTO ARENA PROP 1:5 JUNTA DE MORTERO CEMENTO ARENA PROP 1:5 ESPESOR NO MAYOR A 2 CM A ALCANZAR ALTURA FINAL INDICADA EN DIBUJO, LOSA DE 5 CM DE ESPESOR A BASE DE CONCRETO F'C=150KG/CM2 ARMADA CON MALLA ELECTROSOLDADA 66-1010 ACABADO COMÚN. ACABADO PULIDO A IGUALAR TERMINADO DE ELEMENTOS DE CONCRETO EN TEXTURA Y COLOR, ESPESOR MAXIMO DE 1 CM A BASE DE MORTERO CEMENTO ARENA APLICADO SOBRE CARA EXTERIOR DE TABIQUE Y PLANTILLA DE DESPLANTE. RELLENO A BASE DE MATERIAL PRODUCTO DE EXCAVACIÓN SIN RESIDUOS ORGANICOS | PZA | 10
MOB-04 | JUEGO DE RESBALADILLA, SEGÚN PLANOS, INCLUYE PLANTILLA DE DESPLANTE DE CONCRETO F'C=100KG/CM2 ARMADA MALLA ELECTROSOLDADA 66-1010, MURETES LATERALES DE TABIQUE ROJO RECOCIDO 7X14X28 PEGUE A SOGA CON MORTERO CEMENTO ARENA PROP 1:5 JUNTA DE MORTERO CEMENTO ARENA PROP 1:5 ESPESOR NO MAYOR A 2 CM A ALCANZAR ALTURA FINAL INDICADA EN DIBUJO, LOSA DE 5 CM DE ESPESOR A BASE DE CONCRETO F'C=150KG/CM2 ARMADA CON MALLA ELECTROSOLDADA 66-1010 ACABADO COMÚN. ACABADO PULIDO A IGUALAR TERMINADO DE ELEMENTOS DE CONCRETO EN TEXTURA Y COLOR, ESPESOR MAXIMO DE 1 CM A BASE DE MORTERO CEMENTO ARENA APLICADO SOBRE CARA EXTERIOR DE TABIQUE Y PLANTILLA DE DESPLANTE.RELLENO A BASE DE MATERIAL PRODUCTO DE EXCAVACIÓN SIN RESIDUOS ORGANICOS | PZA | 1
MOB-06 | MURO DE 2.00x2.00 mt A BASE DE TABIQUE ROJO RECOCIDO 7X14X28 PEGUE A TIZON CON MORTERO CEMENTO ARENA PROP 1:5 JUNTA DE MORTERO CEMENTO ARENA PROP 1:5 ESPESOR NO MAYOR A 2 CM A ALCANZAR ALTURA FINAL INDICADA EN DIBUJO CON "PERFORACIÓN" DE 1.20 A CENTRO. CASTILLOS LATERALES DE 15X30 cm A BASE DE CONCRETO ARMADOS SEGÚN CALCULOS ESTRUCTURALES. CIMENTACIÓN TIPO ZAPATA CORRIDA O INDICADA SEGÚN CALCULOS ESTRUCTURALES. ACABADO TIPO PULIDO COMÚN A BASE DE MORTERO CEMENTO ARENA ESPESOR MAXIMO DE 1 CM | PZA | 1
MOB-07 | JUEGO COMPUESTO A BASE DE MURETES DE TABIQUE-MODULO 01 1.00 x0.30 X 0.10 m (3 MODULOS X JUEGO) A BASE DE TABIQUE ROJO RECOCIDO 7X14X28 PEGUE A TIZON A BASE DE MORTERO CEMENTO ARENA PROP 1:5 JUNTAS NO MAYORES A 2 CM A BASE DE MORTERO CEMENTO ARENA PROP 1:5 ACABADO TIPO PULIDO COMÚN A BASE DE MORTERO CEMENTO ARENA ESPESOR MAXIMO DE 1 CM. INCLUYE PLANTILLA DE DESPLANTE DE CONCRETO F'C=100KG/CM2 ARMADA MALLA ELECTROSOLDADA 66-1010 -MODULO 02 1.00 x0.30 X 0.17 m (3 MODULOS X JUEGO) A BASE DE TABIQUE ROJO RECOCIDO 7X14X28 PEGUE A TIZON A BASE DE MORTERO CEMENTO ARENA PROP 1:5 JUNTAS NO MAYORES A 2 CM A BASE DE MORTERO CEMENTO ARENA PROP 1:5 ACABADO TIPO PULIDO COMÚN A BASE DE MORTERO CEMENTO ARENA ESPESOR MAXIMO DE 1 CM. INCLUYE PLANTILLA DE DESPLANTE DE CONCRETO F'C=100KG/CM2 ARMADA MALLA ELECTROSOLDADA 66-1010-MODULO 03 1.00 x0.30 X 0.25 m (1 MODULOS X JUEGO) A BASE DE TABIQUE ROJO RECOCIDO 7X14X28 PEGUE A TIZON A BASE DE MORTERO CEMENTO ARENA PROP 1:5 JUNTAS NO MAYORES A 2 CM A BASE DE MORTERO CEMENTO ARENA PROP 1:5 ACABADO TIPO PULIDO COMÚN A BASE DE MORTERO CEMENTO ARENA ESPESOR MAXIMO DE 1 CM. INCLUYE PLANTILLA DE DESPLANTE DE CONCRETO F'C=100KG/CM2 ARMADA MALLA ELECTROSOLDADA 66-1010 | PZA | 1
MOB-08 | RAMPA DE 4.00 x 0.30 mt CARAS LATERALES A BASE DE TABIQUE ROJO RECOCIDO 7X14X28 PEGUE A CAPUCHINO A BASE DE MORTERO CEMENTO ARENA PROP 1:5 JUNTAS NO MAYORES A 2 CM A BASE DE MORTERO CEMENTO ARENA PROP 1:5 ACABADO TIPO PULIDO COMÚN A BASE DE MORTERO CEMENTO ARENA ESPESOR MAXIMO DE 1 CM. INCLUYE PLANTILLA DE DESPLANTE DE CONCRETO F'C=100KG/CM2 ARMADA CON MALLA ELECTROSOLDADA 66-1010. LOSA DE 5 CM DE ESPESOR A BASE DE CONCRETO ARMADO CON MALLA ELECTROSOLDADA 66-1010 | PZA | 1
MOB-09 | JUEGO COMPUESTO DE MODULOS TUBULARES - MODULO 01 h=0.45 mt Diametro=0.80 mt (1 PZA POR JUEGO) A BASE DE MURETE DE TABIQUE 7X14X14 PEGUE A BASE DE MORTERO CEMENTO ARENA PROP 1:5 JUNTAS NO MAYORES A 2 CM A BASE DE MORTERO CEMENTO ARENA PROP 1:5 ACABADO T ACABADO PULIDO A IGUALAR TERMINADO DE ELEMENTOS DE CONCRETO EN TEXTURA Y COLOR ESPESOR MAXIMO DE 1 CM. INCLUYE PLANTILLA DE DESPLANTE DE CONCRETO F'C=100KG/CM2 ARMADA MALLA ELECTROSOLDADA 66-1010., LOSA SUPERIOR DE 5 CM DE ESPESOR A BASE DE CONCRETO ARMADO CON MALLA ELECTROSOLDADA 66-1010-MODULO 02 h=0.30 mt Diametro=0.60 mt (4 PZA POR JUEGO) A BASE DE MURETE DE TABIQUE 7X14X14 PEGUE A BASE DE MORTERO CEMENTO ARENA PROP 1:5 JUNTAS NO MAYORES A 2 CM A BASE DE MORTERO CEMENTO ARENA PROP 1:5 ACABADO T ACABADO PULIDO A IGUALAR TERMINADO DE ELEMENTOS DE CONCRETO EN TEXTURA Y COLOR ESPESOR MAXIMO DE 1 CM. INCLUYE PLANTILLA DE DESPLANTE DE CONCRETO F'C=100KG/CM2 ARMADA MALLA ELECTROSOLDADA 66-1010., LOSA SUPERIOR DE 5 CM DE ESPESOR A BASE DE CONCRETO ARMADO CON MALLA ELECTROSOLDADA 66-1010 MODULO 03 h=0.15 mt Diametro=0.40 mt (4 PZA POR JUEGO) A BASE DE MURETE DE CONCRETO ARMADO, 7.5 CM DE ESPESOR, RELLENO A BASE DE LAMINAS DE POLIESTIRENO. ACABADO PULIDO A IGUALAR TERMINADO DE ELEMENTOS DE CONCRETO EN TEXTURA Y COLOR ESPESOR MAXIMO DE 1 CM | PZA | 1
MOB-10 | JUEGO PASAMANOS INFANTIL A BASE DE TUBULARES METALICOS DE 2" H=1.80x3.50x0.85mt ACABADO EN PINTURA ELECTROESTATICA COLOR ROJO TERRACOTA S.M.A. DADOS DE CONCRETO DE 30X30X45 CM PARA DESPLANTE DE APOYOS METALICOS | PZA | 1
MOB-11 | JUEGO COLUMPIOS A BASE DE MARCO DE PERFIL METALICO TUBULAR REDONDO DE 4" 3.75X2.95 INCLUYE 2 JUEGOS DE BALANCIN COMPUESTO DE ASIENTO DE 0.50 X 0.20 CM A BASE DE BASTIDOR DE PTR DE 1" CON REFUERZOS TRANSVERSALES DE ANGULO DE ACERO DE 3/4"X1/8" RECUBIERTO CON LAMINA DE ACERO CAL.16 Y CADENA DE ACERO GALVANIZADO DE 3/8" DE 3.80 mt DE LARGO. JUEGO DE CONEXIONES A BASE DE ARGOLLAS EN CADENA Y TUBULAR SUPERIOR. ACABADO EN PINTURA TIPO ESMALTE A DOS MANOS COLOR TERRACOTA S.M.A. CON FONDO ANTICORROSIVO | PZA | 1
MOB-12 | EJERCITADOR TIPO BARRAS PARALELAS 1.20x1.20x1.50 A BASE DE PERFIL METALICO CUBULAR DE 3" ACABADO EN PINTURA ELECTROESTATICA COLOR ROJO TERRACOTA S.M.A. DADOS DE CONCRETO DE 30X30X45 CM PARA DESPLANTE DE APOYOS METALICOS | PZA | 2
MOB-13 | EJERCITADOR TIPO BARRAS DE APOYO FISIOTERAPIA 1.50 X0.90 X 0.70 A BASE DE PERFIL METALICO CUBULAR DE 3" ACABADO EN PINTURA ELECTROESTATICA COLOR ROJO TERRACOTA S.M.A. DADOS DE CONCRETO DE 30X30X45 CM PARA DESPLANTE DE APOYOS METALICOS | PZA | 2
MOB-14 | EJERCITADOR TIPO BARRAS DE APOYO FISIOTERAPIA H=0.90 A BASE DE PERFIL METALICO TUBULAR DE 3" ACABADO EN PINTURA ELECTROESTATICA COLOR ROJO TERRACOTA S.M.A. DADOS DE CONCRETO DE 30X30X45 CM PARA DESPLANTE DE APOYOS METALICOS | PZA | 2
MOB-15 | JUEGO DE CANASTA INTEGRADO A COLUMNA A BASE DE LOSA DE 0.10X0.75X0.75 DE CONCRETO ARMADO SEGÚN CALCULO ESTRUCTURAL, CON PERFORACION CENTRAL DE 45 CM DE DIAMETRO | PZA | 2
|  |  |  | Total de Mobiliario hecho en obra: | 0
1.12 | Paleta Vegetal
230.08.234 | Subministro y colocación de PALO VERDE cercidium preacox h=1.80 m y d=5.0 m. Incluye: mano de obra, equipo y herramienta, acarreos horizontales y/o verticales al sitio de acopio indicado por la supervisión, limpieza del área de trabajo. P.U.O.T. | PZA | 4
230.04.41 | Huizache (acacia farnesiana) plantada en tierra mezclada compuesta de la siguiente proporcion 2/3 de tierra del sitio y 1/3 de composta,considerando la siembra, y riego durante un mes o hasta su arraigo.Incluye: planta, material, mano de obra, herramienta, acarreos horizontales y verticales al sitio, la siembra,y limpieza del area de plantaciòn.Según ficha técnica de construcción: 230.04. | PZA | 2
230.04.24 | Mezquite.(prosopis laevigata).con una dimension de 2 m de altura con un diametro de follaje de 1.20m. plantada en tierra mezclada compuesta de la siguiente proporcion 2/3 de tierra del sitio y 1/3 de composta,considerando la siembra, y riego durante un mes o hasta su arraigo.Incluye: planta, material, mano de obra, herramienta, acarreos horizontales y verticales al sitio, la siembra,y limpieza del area de plantaciòn.Según ficha técnica de construcción: 230.04. P.U.O.T. | PZA | 2
230.08.02 | Tabachin.(Caesalpinia pulcherrima).con una dimension de 1 a 1.5m de altura con un diametro de tronco de 0.40 m. plantado en tierra mezclada compuesta de la siguiente proporcion 2/3 de tierra del sitio y 1/3 de composta,considerando la siembra, y riego durante un mes o hasta su arraigo.Incluye: planta, material, mano de obra, herramienta, acarreos horizontales y verticales al sitio, la siembra,y limpieza del area de plantaciòn.Según ficha técnica de construcción: 230.08. P.U.O.T. | PZA | 1
010.93.112 | Tierra preparado para recibir jardinería en proporciones de 60% tierra vegetal y 40% tierra de hoja. Incluye: humedecido del material, pruebas de compactación, materiales, mano de obra, equipo y herramienta, acarreos horizontales y/o verticales al sitio de acopio indicado por la supervisión, limpieza del área de trabajo. P.U.O.T. | M3 | 8.45
|  |  |  | Total de Paleta Vegetal: | 0
1.13 | Limpiezas
LIM-01 | Aplicación de limpiezas finales de obra, considerando todo el equipo necesario para entrega final de obra. Incluye: materiales, mano de obra, equipo y herramienta, desperdicios, cortes, montaje, acarreos de los materiales al sitios de los trabajos, limpieza del área de trabajo. P.U.O.T. | M2 | 641.01
|  |  |  | Total de limpiezas: | 0
|  | 1. ZONA 01 |  |  | 0
2. ZONA 02
2.01 | Preliminares antes de la obra
RETABANC | Retiro de banca prefabricada con recuperación a favor de la dependencia, piezas removibles por dos personas. Incluye: materiales, mano de obra, herramienta, acarreos horizontales y/o verticales, limpieza del área de trabajo y todo lo necesario para su correcta ejecución. P.U.O.T. | PZA | 5
010.76.25 | Demolición de banquetas, tapas y camellones de 8 cm. a 12 cm. de espesor promedio, de concreto armado, con medios mecánicos, considerando la demolición de guarniciones. Incluye: mano de obra, herramienta, acarreos horizontales y/o verticales al sitio de acopio indicado por la supervisión y retiro fuera de la obra a tiro libre, limpieza del área de trabajo. P.U.O.T. | M2 | 59.85
010.97.01 | Acarreo en camión de material producto de la excavación y/o demolición fuera de la obra a tiro libre autorizado por las autoridades, considerando el llenado del camión, con medios manuales. Incluye: materiales, mano de obra, herramienta, acarreos horizontales y/o verticales, limpieza del área de trabajo y todo lo necesario para su correcta ejecución. P.U.O.T. | M3 | 7.18
|  |  |  | Total de Preliminares antes de la obra | 0
2.02 | Preliminares de Obra Nueva
010.90.01 | Trazo y nivelación con equipo topográfico, estableciendo ejes de referencia y bancos de nivel. Incluye: materiales, mano de obra, herramienta, acarreos horizontales y/o verticales, limpieza del área de trabajo y todo lo necesario para su correcta ejecución. P.U.O.T. | M2 | 507
EXCAVACIST | Excavación a cielo abierto en terreno tipo I, de hasta 2.50 m de profunidad, por medios manuales, considerando corte de piedras y perfilamiento de cajón. | M3 | 153.78
010.93.02 | Plantilla de 5 cm. de espesor de concreto hecho en obra de F'c= 100 kg/cm2, con refuerzo de malla electrosoldada, considerando: preparación de la superficie, nivelación, maestreado y colado. Incluye: materiales, mano de obra, herramienta, acarreos horizontales y/o verticales, limpieza del área de trabajo y todo lo necesario para su correcta ejecución. P.U.O.T. | M2 | 117.78
010.93.03 | Relleno con sano de la región para alcanzar niveles. Incluye: materiales, mano de obra, herramienta, acarreos horizontales y/o verticales, limpieza del área de trabajo y todo lo necesario para su correcta ejecución. P.U.O.T. | M3 | 112.79
010.97.01 | Acarreo en camión de material producto de la excavación y/o demolición fuera de la obra a tiro libre autorizado por las autoridades, considerando el llenado del camión, con medios manuales. Incluye: materiales, mano de obra, herramienta, acarreos horizontales y/o verticales, limpieza del área de trabajo y todo lo necesario para su correcta ejecución. P.U.O.T. | M3 | 153.78
|  |  |  | Total de Preliminares de Obra Nueva | 0
2.03 | Cimentación
CT1- 50X30 | Contratrabe CT-1 de 0.50X0.20 m. de concreto premezclado F'c=250 kg/cm2, T.M.A. 19 mm, armado con 6 varillas # 4 )1/2") Y estribos # 3 a cada 10 cm. Incluye: suministro de materiales, acarreos , cortes, traslapes, desperdicios, habilitado, cimbrado acabado común, descimbrado , limpieza, mano de obra, equipo y herramienta. | M | 162.75
D1-40X40 | Dado D-1 de 40 X 40 cm x 45 cm. de concreto premezclado F'c=250 kg/cm2, T.M.A. 19 mm, armado con 8 varillas # 5 (5/8") y 2 estribos # 3 a cada 10 cm. (promedio), este armado deberá tener roscas en los extremos superiores para el anclaje de la placa base Incluye: suministro de materiales, acarreos , cortes, traslapes, desperdicios, habilitado, cimbrado acabado común, descimbrado , limpieza, mano de obra, equipo y herramienta. | PZA | 16
ANAH-LOSA20 | Losa de cimentación de 20cm de espesor, armada con parrilla sencilla de No. 3 @ 20 cm en amb os sentidos y ambos lechos, Incluye: suministro de materiales, acarreos , cortes, traslapes, desperdicios, habilitado, cimbrado acabado común, descimbrado , limpieza, mano de obra, equipo y herramienta. | m2 | 117.78
ANAH-REFINF | Refuerzo en lecho inferior de losa, por medio de parilla sencilla de No. 3 @ 20 cm en ambos sentidos a 1/4" del claro, a ejes de trabes. Incluye: suministro de materiales, acarreos , cortes, traslapes, desperdicios, habilitado, cimbrado acabado común, descimbrado , limpieza, mano de obra, equipo y herramienta. | M | 101.65
|  |  |  | Total de Cimentación: | 0
2.04 | Estructura
Ancl-20x20 | Placa Pb-1de anclaje de acero A-36 de 0.4 x 0.4 m. de 1/2" (12.7 mm) de espesor, anclado a las 8 varillas del No. 5 (5/8") (las placas, serán las del del ado D-1), por lo que soolo se considera la pieza con barrenos, acabado con pintura anticorrosiva, incluye: suministro de materiales, acarreos, corte , soldadura, limpieza, mano de obra, equipo y herramienta. P.U.O.T. | PZA | 16
estrut OR | Columna C-1 metálica perfil HSS redondo de 8" de diametro y 3/16" (203 mm x 4,8m) de espesor, incluye: suministro de materiales, acarreos, cortes, trazo, habilitado, soldadura, anclajes en elementos de concreto como trabes, losas, y columnas, aplicación de primer anticorrosivo M-10 de Comex o similar y con recubrimiento de pintura electrostática color negro mate , montaje, mano de obra, maquinaria, equipo, herramienta y todo lo necesario para su correcta ejecución. P.U.O.T. | KG | 1346.4
Det-Colum | Conexión Losa-columna con pernos tipo Nelson de diametro de 3/4" y largo de 4" unidos al eje interior de la columna en 4 sentidos, colocados a 5 cm del lecho inferior de la losa y tapa metalica de 3/16" de espesor en la pate superior de la columna, y un estribo de No, 3 de 20 x 40 cm, a 5 cm de separación de la columna en los cuatro pernos. | PZA | 16
ANAH-R1 | Dala refuerzo R-1 de 30x15 cm. de concreto hecho en obra de F'c=250 kg/cm2, acabado aparente, armada con 5 varillas del #5 (5/8") y estribos de varilla del #3 @ 20 cm, incluye: materiales, acarreos, cortes, desperdicios, traslapes, amarres, mano de obra, equipo y herramienta. No incluye concreto y cimbra, por ser una pieza ahogada en losa | M | 81.04
ANAH-R2 | Dala refuerzo R-2 de 15x15 cm. de concreto hecho en obra de F'c=250 kg/cm2, acabado aparente, armada con 4 varillas del #4 (1/2") y estribos de varilla del #3 @ 20 cm, incluye: materiales, acarreos, cortes, desperdicios, traslapes, amarres, mano de obra, equipo y herramienta. No incluye concreto y cimbra, por ser una pieza ahogada en losa | M | 73.148
LOSA-AZ15 | Losa de azotea 15 cm. de espesor de concreto premezclado F'c=250 kg/cm2, armado en lecho inferior con varillas #3 @ 20 cm. en ambos sentidos. Incluye: suministro de materiales, acarreos, elevaciones , cortes, traslapes, desperdicios, habilitado, cimbrado acabado común, colado, vibrado, descimbrado , limpieza, mano de obra, equipo y herramienta. P.U.O.T. | m2 | 106.19
ANAH-REFSUP | Refuerzo en lecho superio de losa, por medio de parilla sencilla de No. 3 @ 20 cm en ambos sentidos a 1/4" del claro, a ejes de trabes. Incluye: suministro de materiales, acarreos , cortes, traslapes, desperdicios, habilitado, cimbrado acabado común, descimbrado , limpieza, mano de obra, equipo y herramienta. | M | 81.4
|  |  |  | Total de estructura: | 0
2.05 | Muros y Recubrimientos
BANCA2 | Foro con bancas/escalones a base de dos muros de 40 cm de alto, a base de ladrillo solido para piso 20x10x3.80 cm color terracota mca. LADRILLERA MECANIZADA o similar, junta aprox de 1 cm a base de mortero cemento arena prop 1:5 despice según plano, relleno una vez conformados los muros, compactación por medios manuales, y colocación de tapa para banca a base del mismo ladrillo, asentado sobre capa de mortero 1:5, siguiendo el deespiece general y de los muros. Incluye: suministro de materiales, acarreos, elevaciones, armado, cimbrado, colado, vibrado, descimbrado, mano de obra, equipo y herramienta. P.U.O.T. | M | 83.5
|  |  |  | Total de muros y recubrimientos | 0
2.06 | Pisos
001-001-003 | Huellas de concreto, en tableros promedio de 1.20 x 0.40 x 0.10 cm de espesor, a base de concreto f´c=150 kg/cm² armado con malla electrosoldada 6-6 /10-10 colado en sitio, acabado cepillado s.m.a. entrecalle de 2" entre piezas despiece segun plano | M2 | 57.9
001-001-004 | Piso a base de adocreto rectangular de 48 x 35x 2 cm de espesor, color adobe, pieza comercial de la región, asentado sobre cama de arena de 5 cm de espesor, piezas de adocreto, colocadas a hueso y baño de arena para sellar junta. Incluye materiales mano de obra, equipo, herramienta acarreos horizontales y/o verticales al sitio de los trabajos, limpieza del área de trabajo durante y al termino del concepto. P.U.O.T. | M2 | 170.97
001-001-009 | Guarnición de 20x20cm a base de concreto colado en obra, acabado pulido s.m.a. Incluye materiales mano de obra, equipo, herramienta acarreos horizontales y/o verticales al sitio de los trabajos, limpieza del área de trabajo durante y al termino del concepto. P.U.O.T. | M | 112.02
001-001-010 | Canal de riego, en dimensiones de 0.25 x 0.25, profundidad promedio, muros de 7.5 cm de espesor y zanja abierta de 10 cm, acabado comun, concreto f'ç=200 kg/cm2, acabado pulido, armado de muros y losa por medio de malla electrosoldada 6-6/10-10, el nivel del canarl deberá conformarse conforme a las pendientes para conectar con el rebosadero. Incluye materiales mano de obra, equipo, herramienta acarreos horizontales y/o verticales al sitio de los trabajos, limpieza del área de trabajo durante y al termino del concepto. P.U.O.T. | M | 63.44
ALCORQUE | Alcorque para arbol existente a base de canal de riego de 0.25 x 0.25, profundidad promedio, muros de 7.5 cm de espesor y zanja abierta de 10 cm, acabado comun, concreto f'ç=200 kg/cm2, acabado pulido, armado de muros y losa por medio de malla electrosoldada 6-6/10-10, el nivel del canarl deberá conformarse conforme a las pendientes para conectar con el rebosadero. Incluye materiales mano de obra, equipo, herramienta acarreos horizontales y/o verticales al sitio de los trabajos, limpieza del área de trabajo durante y al termino del concepto. P.U.O.T. | PZA | 3
|  |  |  | Total de pisos: | 0
2.07 | Instalación Eléctrica
ILUMINACIÓN
150.35.02 | Tubería conduit de PVC tipo pesado de 19 mm de diámetro, marca Tubo Rex o equivalente en calidad. Incluye: materiales, mano de obra, herramienta, equipo, desperdicios, cortes, andamios, acarreos horizontales y/o verticales al sitio de los trabajos, limpieza del área. P.U.O.T. | m | 157.9
150.35.11 | Tubería conduit de PVC de 25 mm de diámetro, marca Rexolit o equivalente en calidad, considerando guía de alambre galvanizado calibre 14. Incluye: materiales, mano de obra, herramienta, equipo, desperdicios, cortes, andamios, acarreos horizontales y/o verticales al sitio de los trabajos, limpieza del área. P.U.O.T. | m | 36.8
150.03.10 | Cable de cobre desnudo No. 8 AWG, marca Condumex o equivalente en calidad. Incluye: materiales, mano de obra, herramienta, equipo, desperdicios, cortes, andamios, acarreos horizontales y/o verticales al sitio de los trabajos, limpieza del área. P.U.O.T. | m | 81.78
150.03.12 | Cable de cobre desnudo del No. 12 AWG, marca Condumex o equivalente en calidad. Incluye: materiales, mano de obra, herramienta, equipo, desperdicios, cortes, andamios, acarreos horizontales y/o verticales al sitio de los trabajos, limpieza del área. P.U.O.T. | m | 218.57
150.03.34 | Cable THW-LS No.12 AWG (negro), marca Condumex o equivalente en calidad. Incluye: materiales, mano de obra, herramienta, equipo, desperdicios, cortes, andamios, acarreos horizontales y/o verticales al sitio de los trabajos, limpieza del área. P.U.O.T. | m | 237.52
150.03.33 | Cable THW-LS No.10 AWG (negro), marca Condumex o equivalente en calidad. Incluye: materiales, mano de obra, herramienta, equipo, desperdicios, cortes, andamios, acarreos horizontales y/o verticales al sitio de los trabajos, limpieza del área. P.U.O.T. | m | 199.61
150.03.32 | Cable THW-LS No.8 AWG (negro), marca Condumex o equivalente en calidad. Incluye: materiales, mano de obra, herramienta, equipo, desperdicios, cortes, andamios, acarreos horizontales y/o verticales al sitio de los trabajos, limpieza del área. P.U.O.T. | m | 163.56
150.05.23 | Caja de PVC de 19 mm con tapa, marca Tubo Rex o equivalente en calidad. Incluye: materiales, mano de obra, herramienta, equipo, desperdicios, cortes, andamios, acarreos horizontales y/o verticales al sitio de los trabajos, limpieza del área. P.U.O.T. | pza | 27
010.92.07 | Excavación de cepa a máquina de 0.00 a -2.00. Incluye: mano de obra, equipo y herramienta, acarreos horizontales y/o verticales al sitio de acopio indicado por la supervisión y fuera de la obra a tiro libre autorizado, limpieza del área de trabajo. P.U.O.T. | m3 | 18.28
010.93.03 | Relleno con sano de la región para alcanzar niveles. Incluye: materiales, mano de obra, herramienta, acarreos horizontales y/o verticales, limpieza del área de trabajo y todo lo necesario para su correcta ejecución. P.U.O.T. | M3 | 14.62
110.10.02 | Abrazadera Omega de 19 mm de diámetro, marca Clevis o equivalente en calidad, considerando pija y taquete de fijación. Incluye: materiales, mano de obra, herramienta, equipo, acarreos horizontales y/o verticales al sitio de los trabajos, limpieza del área. Según ficha técnica de construcción 110.10. P.U.O.T. | pza | 41
150.6.112 | Luminaria de empotrar de 18w. 127v. con lampara par 30 clave db/ef/d/010/18/n/cfoo, marca alya losa o equivalente en calidad. Incluye materiales mano de obra, equipo, herramientas acarreos horizontales y/o verticales al sitio de los trabajos, limpieza durante y al termino del concepto. P.U.O.T. | pza | 15
040.30.47 | Registro de 0.40 x 0.40 x 0.50 m, de tabique de barro rojo recocido, en piezas de 6 x 13 x 26 cm, de 13 cm de ancho, asentadas con mortero cemento arena 1:5, juntas de un 1 cm de espesor, considerando dala de remate con chaflán de 13 x 10 cm, armado con 4 varillas del No. 3, estribos de alambron @ 20 cm, terminado en la cara interior con aplanado de mortero cemento arena 1:5 de 2 cm de espesor, considerando base de concreto f'c=150 kg/cm2 de 6 cm de espesor, dren 10 cm de diámetro, chaflan perimetral, tapa con marco y contramarco de ángulo de fierro de 1 1/2" X 1 1/2" y 3/16" de espesor, concreto de 6 cm de epesor, excavación, relleno de cepas con material producto de la excavaciòn, acarreos del material producto de la excavación al lugar de acopio indicado por la supervisión y fuera de la obra a tiro libre. Incluye: Materiales, mano de obra, equipo y herramienta, acarreos horizontales y/o verticales al sitio de trabajo, limpieza del área de trabajo. P.U.O.T. | pza | 5
POSTE7 | Poste metálico de 7m de altura fabricado en 3 secciones: 6" x 3m, 4" x 2m y 3" x 2 m de diámetro nominal, cedula 30, con base de placa de 30 cm x 30 cm x 1/2" con 4 barrenos de 1" para 4 anclas de 3/4", agujero pasacables de 2", soldada al cuerpo del poste. Incluye materiales mano de obra, equipo, herramienta, acarreos horizontales y/o verticales al sitio de los trabajos, limpieza del área de trabajo durante y al término del concepto. P.U.O.T. | pza | 8
BASLUM | Cimiento piramidal de 40 x 40 de corona, de 90 x 90 de base y 90 cm de altura, concreto fc 250 kg/cm2, armado con malla electrosoldada 6-6/6-6, considerando 4 anclas metálicas de 1" de 70 cm de largo, mas gancho de 10 cm, mas 7.5 cm con cuerda roscada y estribos de No. 3 a cada 20 cm. Incluye materiales mano de obra, equipo, herramienta, acarreos horizontales y/o verticales al sitio de los trabajos, limpieza del área de trabajo durante y al término del concepto. P.U.O.T. | pza | 8
CONTACTOS
150.35.01 | Tubería conduit de PVC tipo pesado de 13 mm de diámetro, marca Tubo Rex o equivalente en calidad. Incluye: materiales, mano de obra, herramienta, equipo, desperdicios, cortes, andamios, acarreos horizontales y/o verticales al sitio de los trabajos, limpieza del área. P.U.O.T. | m | 20.4
150.35.11 | Tubería conduit de PVC de 25 mm de diámetro, marca Rexolit o equivalente en calidad, considerando guía de alambre galvanizado calibre 14. Incluye: materiales, mano de obra, herramienta, equipo, desperdicios, cortes, andamios, acarreos horizontales y/o verticales al sitio de los trabajos, limpieza del área. P.U.O.T. | m | 4.3
150.03.10 | Cable de cobre desnudo No. 8 AWG, marca Condumex o equivalente en calidad. Incluye: materiales, mano de obra, herramienta, equipo, desperdicios, cortes, andamios, acarreos horizontales y/o verticales al sitio de los trabajos, limpieza del área. P.U.O.T. | m | 4.43
150.03.12 | Cable de cobre desnudo del No. 12 AWG, marca Condumex o equivalente en calidad. Incluye: materiales, mano de obra, herramienta, equipo, desperdicios, cortes, andamios, acarreos horizontales y/o verticales al sitio de los trabajos, limpieza del área. P.U.O.T. | m | 21.01
150.03.33 | Cable THW-LS No.10 AWG (negro), marca Condumex o equivalente en calidad. Incluye: materiales, mano de obra, herramienta, equipo, desperdicios, cortes, andamios, acarreos horizontales y/o verticales al sitio de los trabajos, limpieza del área. P.U.O.T. | m | 42.02
150.03.31 | Cable THW-LS No.6 AWG (negro), marca Condumex o equivalente en calidad. Incluye: materiales, mano de obra, herramienta, equipo, desperdicios, cortes, andamios, acarreos horizontales y/o verticales al sitio de los trabajos, limpieza del área. P.U.O.T. | m | 8.86
110.10.02 | Abrazadera Omega de 19 mm de diámetro, marca Clevis o equivalente en calidad, considerando pija y taquete de fijación. Incluye: materiales, mano de obra, herramienta, equipo, acarreos horizontales y/o verticales al sitio de los trabajos, limpieza del área. Según ficha técnica de construcción 110.10. P.U.O.T. | pza | 4
150.08.33 | Caja registro serie rectangular FST-2, de 21 mm de diámetro, marca Crouse Hinds Domex o equivalente en calidad, con tapa y empaque. Incluye: materiales, mano de obra, herramienta, equipo, desperdicios, cortes, andamios, acarreos horizontales y/o verticales al sitio de los trabajos, limpieza del área. P.U.O.T. | pza | 4
150.11.11 | Conector conduit PVC de 19 mm de diámetro pesado, marca Tubos Rex o equivalente en calidad. Incluye: materiales, mano de obra, herramienta, equipo, desperdicios, cortes, cementante, andamios, acarreos horizontales y/o verticales al sitio de los trabajos, limpieza del área. P.U.O.T. | pza | 4
150.55.12 | Contacto duplex polarizado con tapa para intemperie, 250v, 2p-3hilos, 20a. modelo ms250wp, marca arrow hart o similar. duplex h=0.40m s.n.p.t. , Incluye: materiales, mano de obra, herramienta, equipo, andamios, montaje, fijación, pruebas, acarreos de materiales horizontales y verticales al sitio de los trabajos, limpieza del área. P.U.O.T. | pza | 4
|  |  |  | Total de Instalación Eléctrica: | 0
2.08 | Instalación de riego
IH15-060-005 | Tubo de cpvc hidráulico rd 13.5 de 16 mm de diámetro, para cementar, marca duralon equivalente en calidad y costo. incluye: materiales, mano de obra, flete, cementante, fijación y pruebas, acarreos horizontales y/o verticales a cualquier nivel, equipo de seguridad, limpieza durante y al termino del concepto. P.U.O.T. | M | 7.1
IH15-060-010 | Tubo de cpvc hidráulico rd 21 de 21 mm de diámetro, para cementar, marca duralon equivalente en calidad y costo. incluye: materiales, mano de obra, flete, cementante, fijación y pruebas, acarreos horizontales y/o verticales a cualquier nivel, equipo de seguridad, limpieza durante y al termino del concepto. P.U.O.T. | M | 39.41
IH15-015-060 | Codo de cpvc ced. 40 de 90 x 16 mm de diametro, para cementar, marca duralon equivalente en calidad y costo. incluye: materiales, mano de obra, flete, cementante, fijación y pruebas, acarreos horizontales y/o verticales a cualquier nivel, equipo de seguridad, limpieza durante y al termino del concepto. P.U.O.T. | PZA | 7
IH15-015-065 | Codo de cpvc ced. 40 de 90 x 21 mm de diametro, para cementar, marca duralon equivalente en calidad y costo. incluye: materiales, mano de obra, flete, cementante, fijación y pruebas, acarreos horizontales y/o verticales a cualquier nivel, equipo de seguridad, limpieza durante y al termino del concepto. P.U.O.T. | PZA | 31
IH15-020-040 | Tee de cpvc ced. 40 de 16 mm de diametro, para cementar, marca duralon equivalente en calidad y costo. incluye: materiales, mano de obra, flete, cementante, fijación y pruebas, acarreos horizontales y/o verticales a cualquier nivel, equipo de seguridad, limpieza durante y al termino del concepto. P.U.O.T. | PZA | 38
IH15-030-050 | Cople de cpvc ced. 40 de 16 mm de diametro, para cementar, marca duralon equivalente en calidad y costo. incluye: materiales, mano de obra, flete, cementante, fijación y pruebas, acarreos horizontales y/o verticales a cualquier nivel, equipo de seguridad, limpieza durante y al termino del concepto. P.U.O.T. | PZA | 4
IH13-051-005 | Manguera por goteo, serie xfd, modelo xfd0612, marca rain bird equivalente en calidad y costo. incluye: materiales, mano de obra, herramienta, trazo, alineación, nivelación, pruebas, acarreos horizontales y/o verticales a cualquier nivel, equipo de seguridad, limpieza durante y al termino del concepto. P.U.O.T. | PZA | 116.67
IH13-051-010 | Cabezal de goteo, serie xfd, modelo xqf7518100, marca rain bird equivalente en calidad y costo. incluye: materiales, mano de obra, herramienta, trazo, alineación, nivelación, pruebas, acarreos horizontales y/o verticales a cualquier nivel, equipo de seguridad, limpieza durante y al termino del concepto. P.U.O.T. | PZA | 83
IH13-115-010 | Kit de control de zona xcz-100-prb-com, marca rain bird equivalente en calidad y costo. incluye: materiales, mano de obra, herramienta, trazo, alineación, nivelación, acarreos horizontales y/o verticales a cualquier nivel, equipo de seguridad, limpieza durante y al termino del concepto. P.U.O.T. | PZA | 1
IH13-120-005 | Caja registro, modelo vb-6rnd, marca rain bird equivalente en calidad y costo. incluye: materiales, mano de obra, herramienta, trazo, alineación, nivelación, acarreos horizontales y/o verticales a cualquier nivel, equipo de seguridad, limpieza durante y al termino del concepto. P.U.O.T. | PZA | 18
IH13-120-010 | Mini caja de válvula estandar, marca rain bird equivalente en calidad y costo. incluye: materiales, mano de obra, herramienta, trazo, alineación, nivelación, acarreos horizontales y/o verticales a cualquier nivel, equipo de seguridad, limpieza durante y al termino del concepto. P.U.O.T. | PZA | 11
IH13-120-015 | Caja registro, modelo vb-7rnd, marca rain bird equivalente en calidad y costo. incluye: materiales, mano de obra, herramienta, trazo, alineación, nivelación, acarreos horizontales y/o verticales a cualquier nivel, equipo de seguridad, limpieza durante y al termino del concepto. P.U.O.T. | PZA | 3
|  |  |  | Total de Instalación de riego: | 0
2.09 | Mobiliario sobre diseño
MOB-02 | BANCA DE 1.40x0.45x0.45 INCLUYE PLANTILLA DE DESPLANTE DE CONCRETO F'C=100KG/CM2 ARMADA MALLA ELECTROSOLDADA 66-1010, MURETES LATERALES DE TABIQUE ROJO RECOCIDO 7X14X28 PEGUE A SOGA CON MORTERO CEMENTO ARENA PROP 1:5 JUNTA DE MORTERO CEMENTO ARENA PROP 1:5 ESPESOR NO MAYOR A 2 CM A ALCANZAR ALTURA FINAL INDICADA EN DIBUJO, LOSA DE 5 CM DE ESPESOR A BASE DE CONCRETO F'C=150KG/CM2 ARMADA CON MALLA ELECTROSOLDADA 66-1010 ACABADO COMÚN. ACABADO PULIDO A IGUALAR TERMINADO DE ELEMENTOS DE CONCRETO EN TEXTURA Y COLOR, ESPESOR MAXIMO DE 1 CM A BASE DE MORTERO CEMENTO ARENA APLICADO SOBRE CARA EXTERIOR DE TABIQUE Y PLANTILLA DE DESPLANTE.RELLENO A BASE DE MATERIAL PRODUCTO DE EXCAVACIÓN SIN RESIDUOS ORGANICOS | PZA | 8
|  |  |  | Total de Mobiliario sobre diseño: | 0
2.1 | Paleta Vegetal
230.08.23 | Subministro y colocación de ENCINO VERDE Querecus virginiana mill h=1.80 m y d=2.5 m. Incluye: mano de obra, equipo y herramienta, acarreos horizontales y/o verticales al sitio de acopio indicado por la supervisión, limpieza del área de trabajo. P.U.O.T. | PZA | 1
230.04.41 | Huizache (acacia farnesiana) plantada en tierra mezclada compuesta de la siguiente proporcion 2/3 de tierra del sitio y 1/3 de composta,considerando la siembra, y riego durante un mes o hasta su arraigo.Incluye: planta, material, mano de obra, herramienta, acarreos horizontales y verticales al sitio, la siembra,y limpieza del area de plantaciòn.Según ficha técnica de construcción: 230.04. | PZA | 2
230.08.234 | Subministro y colocación de PALO VERDE cercidium preacox h=1.80 m y d=5.0 m. Incluye: mano de obra, equipo y herramienta, acarreos horizontales y/o verticales al sitio de acopio indicado por la supervisión, limpieza del área de trabajo. P.U.O.T. | PZA | 2
230.08.02 | Tabachin.(Caesalpinia pulcherrima).con una dimension de 1 a 1.5m de altura con un diametro de tronco de 0.40 m. plantado en tierra mezclada compuesta de la siguiente proporcion 2/3 de tierra del sitio y 1/3 de composta,considerando la siembra, y riego durante un mes o hasta su arraigo.Incluye: planta, material, mano de obra, herramienta, acarreos horizontales y verticales al sitio, la siembra,y limpieza del area de plantaciòn.Según ficha técnica de construcción: 230.08. P.U.O.T. | PZA | 1
230.04.30 | Rosa Laurel, con una dimension de 2m de altura con un diametro de follaje de 0.60 m. plantada en tierra mezclada compuesta de la siguiente proporcion 2/3 de tierra del sitio y 1/3 de composta,,considerando la siembra, y riego durante un mes o hasta su arraigo.Incluye: planta, material, mano de obra, herramienta, acarreos horizontales y verticales al sitio, la siembra,y limpieza del area de plantaciòn. P.U.O.T. | PZA | 8
010.93.112 | Tierra preparado para recibir jardinería en proporciones de 60% tierra vegetal y 40% tierra de hoja. Incluye: humedecido del material, pruebas de compactación, materiales, mano de obra, equipo y herramienta, acarreos horizontales y/o verticales al sitio de acopio indicado por la supervisión, limpieza del área de trabajo. P.U.O.T. | M3 | 6.3
|  |  |  | Total de Paleta Vegetal: | 0
2.11 | Limpiezas
LIM-01 | Aplicación de limpiezas finales de obra, considerando todo el equipo necesario para entrega final de obra. Incluye: materiales, mano de obra, equipo y herramienta, desperdicios, cortes, montaje, acarreos de los materiales al sitios de los trabajos, limpieza del área de trabajo. P.U.O.T. | M2 | 507
|  |  |  | Total de limpiezas: | 0
|  | 2. ZONA 02 |  |  | 0
3 ZONA 03
3.01 | Preliminares antes de la obra
RETABANC | Retiro de banca prefabricada con recuperación a favor de la dependencia, piezas removibles por dos personas. Incluye: materiales, mano de obra, herramienta, acarreos horizontales y/o verticales, limpieza del área de trabajo y todo lo necesario para su correcta ejecución. P.U.O.T. | PZA | 5
010.76.25 | Demolición de banquetas, tapas y camellones de 8 cm. a 12 cm. de espesor promedio, de concreto armado, con medios mecánicos, considerando la demolición de guarniciones. Incluye: mano de obra, herramienta, acarreos horizontales y/o verticales al sitio de acopio indicado por la supervisión y retiro fuera de la obra a tiro libre, limpieza del área de trabajo. P.U.O.T. | M2 | 88.4
010.97.01 | Acarreo en camión de material producto de la excavación y/o demolición fuera de la obra a tiro libre autorizado por las autoridades, considerando el llenado del camión, con medios manuales. Incluye: materiales, mano de obra, herramienta, acarreos horizontales y/o verticales, limpieza del área de trabajo y todo lo necesario para su correcta ejecución. P.U.O.T. | M3 | 10.61
|  |  |  | Total de Preliminares antes de la obra | 0
3.02 | Preliminares de Obra Nueva
010.90.01 | Trazo y nivelación con equipo topográfico, estableciendo ejes de referencia y bancos de nivel. Incluye: materiales, mano de obra, herramienta, acarreos horizontales y/o verticales, limpieza del área de trabajo y todo lo necesario para su correcta ejecución. P.U.O.T. | M2 | 481.98
EXCAVACIST | Excavación a cielo abierto en terreno tipo I, de hasta 2.50 m de profunidad, por medios manuales, considerando corte de piedras y perfilamiento de cajón. | M3 | 109.27
010.93.02 | Plantilla de 5 cm. de espesor de concreto hecho en obra de F'c= 100 kg/cm2, con refuerzo de malla electrosoldada, considerando: preparación de la superficie, nivelación, maestreado y colado. Incluye: materiales, mano de obra, herramienta, acarreos horizontales y/o verticales, limpieza del área de trabajo y todo lo necesario para su correcta ejecución. P.U.O.T. | M2 | 96
010.93.03 | Relleno con sano de la región para alcanzar niveles. Incluye: materiales, mano de obra, herramienta, acarreos horizontales y/o verticales, limpieza del área de trabajo y todo lo necesario para su correcta ejecución. P.U.O.T. | M3 | 126.48
010.97.01 | Acarreo en camión de material producto de la excavación y/o demolición fuera de la obra a tiro libre autorizado por las autoridades, considerando el llenado del camión, con medios manuales. Incluye: materiales, mano de obra, herramienta, acarreos horizontales y/o verticales, limpieza del área de trabajo y todo lo necesario para su correcta ejecución. P.U.O.T. | M3 | 145.42
|  |  |  | Total de Preliminares de Obra Nueva | 0
3.03 | Cimentación
ANAH-D-1 | Dado D1 de 0.85x0.35 m x 45 cm de alto. de concreto premezclado F'c=250 kg/cm2, armado con 4 varillas del No. 6, 4 varillas del No. 5 y estribos # 3 @ 0.2 m, más dos grapas del #3 @ 0.2 m. Este armado deberá coincidir con el armado de la columna, y seguir dimensiones y gometria. Incluye: suministro de materiales, acarreos, cortes, traslapes, desperdicios, habilitado, cimbrado acabado común, colado, vibrado, descimbrado, mano de obra, equipo y herramienta. | pza | 16
CTBCDE- 45X20 | Contratrabe de 0.45X0.20 m x 4,00 m. de concreto premezclado F'c=250 kg/cm2, T.M.A. 19 mm, armado con 5 varillas # 4, 2 varillas # 3 , estribos # 3 a cada 15 cm., Incluye: suministro de materiales, acarreos , cortes, traslapes, desperdicios, habilitado, cimbrado acabado común, descimbrado , limpieza, mano de obra, equipo y herramienta. | pza | 8
CT1-2- 45x20 | Contratrabe de 0.45X0.20 m x 12,00 m. de concreto premezclado F'c=250 kg/cm2, T.M.A. 19 mm, armado con 5 varillas # 4, 2 varillas # 3 , 40 estribos de No. 3 @ 10 cm y el resto de la pieza con estribos # 3 a cada 15 cm., Incluye: suministro de materiales, acarreos , cortes, traslapes, desperdicios, habilitado, cimbrado acabado común, descimbrado , limpieza, mano de obra, equipo y herramienta. | pza | 4
ANAH-LOSA15 | Losa de cimentación de 15cm de espesor, armada con doble parrilla de No. 3 @ 20 cm en amb os sentidos y ambos lechos, Incluye: suministro de materiales, acarreos , cortes, traslapes, desperdicios, habilitado, cimbrado acabado común, descimbrado , limpieza, mano de obra, equipo y herramienta. | M2 | 46.18
ANAH-REFINF | Refuerzo en lecho inferior de losa, por medio de parilla sencilla de No. 3 @ 20 cm en ambos sentidos a 1/4" del claro, a ejes de trabes. Incluye: suministro de materiales, acarreos , cortes, traslapes, desperdicios, habilitado, cimbrado acabado común, descimbrado , limpieza, mano de obra, equipo y herramienta. | M | 80
REF ARBOL | Refuerzo a base de 8 varillas de No. 4 de 1.20 m de largo, colocadas en esquinas de perforación de losa, considerando colocación antes del colado, Incluye: suministro de materiales, acarreos , cortes, traslapes, desperdicios, habilitado, cimbrado acabado común, descimbrado , limpieza, mano de obra, equipo y herramienta. P.U.O.T. | PZA | 1
|  |  |  | Total de Cimentación: | 0
3.04 | Estructura
ANAH-C1 | Columna C1 de 25x70 cm. de concreto de F'c=250 kg/cm2, acabado aparente, armado con 4 varillas del No. 6 (3/4"), 4 varillas del No. 5 (3/8")y estribo de de varilla del No. 3 (3/8") @ 20 cm y 2 grapa de No. 3 @ 20 cm. incluye: suministro de materiales, acarreos, elevaciones, armado, cimbrado, colado, vibrado, descimbrado, mano de obra, equipo y herramienta. | M | 73.6
ANAHU-NERV | Nervadura N1 de 35x10 cm. de concreto de F'c=250 kg/cm2, acabado aparente, armada con 4 varillas del No. 3 (3/8") y estribos de varilla del No. 3 @ 20 cm. incluye: suministro materiales, acarreos, cortes, desperdicios, traslapes, amarres, cimbrado, coldado, descimbrado, mano de obra, equipo y herramienta. | M | 184.6
TRA35X20X400 | Trabe de 35 cm x 20cm x 4,00 m, de concreto de F'c=250 kg/cm2, acabado aparente, armado con 4 varillas del No. 4 (1/2"), 2 varillas del No. 3 (3/8"), 20 estribos de No. 3 @ 20 cm y resto de la pieza con estribos de varilla del No. 3 (3/8") @ 20 cm. al centro y @ 10 cm. en los extremos. Incluye: suministro de materiales, acarreos, elevaciones, armado, cimbrado, colado, vibrado, descimbrado, mano de obra, equipo y herramienta. P.U.O.T. | PZA | 8
TRA40X20X1200 | Trabe de 40 cm x 20cm x 12,00 m, de concreto de F'c=250 kg/cm2, acabado aparente, armado con 4 varillas del No. 4 (1/2"), 30 estribos de No. 3 @ 10 cm en ejes, de acuerdo a lo indicado en proyecto y resto de la pieza con estribos de varilla del No. 3 (3/8") @ 20 cm. al centro y @ 10 cm. en los extremos. Incluye: suministro de materiales, acarreos, elevaciones, armado, cimbrado, colado, vibrado, descimbrado, mano de obra, equipo y herramienta. P.U.O.T. | PZA | 4
|  |  |  | Total de estructura: | 0
3.05 | Muros y Recubrimientos
BANCA | Banca sobre plancha de concreto de 10 de de espesor, armada con malla electrosoldada 6-6/10-10, cimbra perdida en cara inferior y en bordes acabado comun para recibir acabdo final, sobre muros de block gris de 15 cm de espesor, con pieza de 15x20x40 cm, asentado con mortero cemento arena prop. 1:4, de 1cm de espesor, con castillos ahogados con varilla de No. 3 @ 60 cm, con concreto f'c=150 kg/cm2. Incluye: suministro de materiales, acarreos, elevaciones, armado, cimbrado, colado, vibrado, descimbrado, mano de obra, equipo y herramienta. P.U.O.T. | M | 10.8
10501-313 | Muro de block gris de 40 cm de espesor, con pieza de 15x20x40 cm, asentado con mortero cemento arena prop. 1:4, de 1cm de espesor, con castillos ahogados con varilla de No. 3 @ 60 cm, con concreto f'c=150 kg/cm2. Incluye: suministro de materiales, acarreos, elevaciones, armado, cimbrado, colado, vibrado, descimbrado, mano de obra, equipo y herramienta. P.U.O.T. | M2 | 7.92
APLABEI | Aplanado de 1.5 cm, de espesor, en muros con mortero pigmentado, prop. 1:4 y pigmento para concreto amarillo oxido a razon de 3 kg por cada bulto de kg de cemento, aplicación conforme a recomendación del fabricante, acabado pulido, curado con lechada de agua y pingmento de concreto, no aplicado a presión, suavizado con esponja para repellar. Incluye: suministro de materiales, acarreos, elevaciones, armado, cimbrado, colado, vibrado, descimbrado, mano de obra, equipo y herramienta. P.U.O.T. | M2 | 216.23
|  |  |  | Total de muros y recubrimientos | 0
3.06 | Pisos
001-001-003 | Huellas de concreto, en tableros promedio de 1.20 x 0.40 x 0.10 cm de espesor, a base de concreto f´c=150 kg/cm² armado con malla electrosoldada 6-6 /10-10 colado en sitio, acabado cepillado s.m.a. entrecalle de 2" entre piezas despiece segun plano | M2 | 68.22
001-001-004 | Piso a base de adocreto rectangular de 48 x 35x 2 cm de espesor, color adobe, pieza comercial de la región, asentado sobre cama de arena de 5 cm de espesor, piezas de adocreto, colocadas a hueso y baño de arena para sellar junta. Incluye materiales mano de obra, equipo, herramienta acarreos horizontales y/o verticales al sitio de los trabajos, limpieza del área de trabajo durante y al termino del concepto. P.U.O.T. | M2 | 150.72
001-001-005 | Acabado capa cubre piso tipo mulch espesor min. 15 cm, compuesto de madera reciclada, natural y sin colorante, s.m.a. incluye capa de dren a base de tezontle y geotextil instalación y preparaciones sobre recomendaciones de proveedor . Incluye materiales mano de obra, equipo, herramienta acarreos horizontales y/o verticales al sitio de los trabajos, limpieza del área de trabajo durante y al termino del concepto. P.U.O.T. | M2 | 94.16
001-001-006 | Árena silica inherte, en capas de 30 cm, incluye capa de dren a base de tezontle y geotextil instalación y preparaciones sobre recomendaciones de proveedor. Incluye materiales mano de obra, equipo, herramienta acarreos horizontales y/o verticales al sitio de los trabajos, limpieza del área de trabajo durante y al termino del concepto. P.U.O.T. | M2 | 20
001-001-007 | Adoquin cuadrado 12.50 x 12.50, 4 cm de espesor, color adobe, despiece de acuerdo a proyecto, asentado sobre cama de arena de 5 cm de espesor, piezas de adocreto, colocadas a hueso y baño de arena para sellar junta. Incluye materiales mano de obra, equipo, herramienta acarreos horizontales y/o verticales al sitio de los trabajos, limpieza del área de trabajo durante y al termino del concepto. P.U.O.T. | M2 | 6.44
001-001-009 | Guarnición de 20x20cm a base de concreto colado en obra, acabado pulido s.m.a. Incluye materiales mano de obra, equipo, herramienta acarreos horizontales y/o verticales al sitio de los trabajos, limpieza del área de trabajo durante y al termino del concepto. P.U.O.T. | M | 88.05
001-001-010 | Canal de riego, en dimensiones de 0.25 x 0.25, profundidad promedio, muros de 7.5 cm de espesor y zanja abierta de 10 cm, acabado comun, concreto f'ç=200 kg/cm2, acabado pulido, armado de muros y losa por medio de malla electrosoldada 6-6/10-10, el nivel del canarl deberá conformarse conforme a las pendientes para conectar con el rebosadero. Incluye materiales mano de obra, equipo, herramienta acarreos horizontales y/o verticales al sitio de los trabajos, limpieza del área de trabajo durante y al termino del concepto. P.U.O.T. | M | 68.22
ALCORQUE | Alcorque para arbol existente a base de canal de riego de 0.25 x 0.25, profundidad promedio, muros de 7.5 cm de espesor y zanja abierta de 10 cm, acabado comun, concreto f'ç=200 kg/cm2, acabado pulido, armado de muros y losa por medio de malla electrosoldada 6-6/10-10, el nivel del canarl deberá conformarse conforme a las pendientes para conectar con el rebosadero. Incluye materiales mano de obra, equipo, herramienta acarreos horizontales y/o verticales al sitio de los trabajos, limpieza del área de trabajo durante y al termino del concepto. P.U.O.T. | PZA | 1
|  |  |  | Total de pisos: | 0
3.07 | Herrería, cancelerías y Carpinterías
001-001-033 | Barandal con una altura promedio de 45 cm, a base de tubular de 1,1/2" con postes verticales del mismo tubular modulados a cada 3.50 m promedio, de acuerdo a diseño. incluye materiales mano de obra, equipo, herramienta, acarreos horizontales y/o verticales al sitio de los trabajos. | M | 53.85
|  |  |  | Total de Cancelería y Herrería | 0
3.08 | Instalación Eléctrica
ILUMINACIÓN
150.35.02 | Tubería conduit de PVC tipo pesado de 19 mm de diámetro, marca Tubo Rex o equivalente en calidad. Incluye: materiales, mano de obra, herramienta, equipo, desperdicios, cortes, andamios, acarreos horizontales y/o verticales al sitio de los trabajos, limpieza del área. P.U.O.T. | m | 225.4
150.35.11 | Tubería conduit de PVC de 25 mm de diámetro, marca Rexolit o equivalente en calidad, considerando guía de alambre galvanizado calibre 14. Incluye: materiales, mano de obra, herramienta, equipo, desperdicios, cortes, andamios, acarreos horizontales y/o verticales al sitio de los trabajos, limpieza del área. P.U.O.T. | m | 27.5
150.35.04 | Tubería conduit de PVC tipo pesado de 32 mm de diámetro, marca Tubo Rex o equivalente en calidad. Incluye: materiales, mano de obra, herramienta, equipo, desperdicios, cortes, andamios, acarreos horizontales y/o verticales al sitio de los trabajos, limpieza del área. P.U.O.T. | m | 39
150.35.13 | Tubería conduit de PVC de 51 mm de diámetro, marca Rexolit o equivalente en calidad, considerando guía de alambre galvanizado calibre 14. Incluye: materiales, mano de obra, herramienta, equipo, desperdicios, cortes, andamios, acarreos horizontales y/o verticales al sitio de los trabajos, limpieza del área. P.U.O.T. | m | 59.7
150.03.12 | Cable de cobre desnudo del No. 12 AWG, marca Condumex o equivalente en calidad. Incluye: materiales, mano de obra, herramienta, equipo, desperdicios, cortes, andamios, acarreos horizontales y/o verticales al sitio de los trabajos, limpieza del área. P.U.O.T. | m | 345.87
150.03.11 | Cable de cobre desnudo No. 10 AWG, marca Condumex o equivalente en calidad. Incluye: materiales, mano de obra, herramienta, equipo, desperdicios, cortes, andamios, acarreos horizontales y/o verticales al sitio de los trabajos, limpieza del área. P.U.O.T. | m | 103.62
150.03.34 | Cable THW-LS No.12 AWG (negro), marca Condumex o equivalente en calidad. Incluye: materiales, mano de obra, herramienta, equipo, desperdicios, cortes, andamios, acarreos horizontales y/o verticales al sitio de los trabajos, limpieza del área. P.U.O.T. | m | 474.72
150.03.33 | Cable THW-LS No.10 AWG (negro), marca Condumex o equivalente en calidad. Incluye: materiales, mano de obra, herramienta, equipo, desperdicios, cortes, andamios, acarreos horizontales y/o verticales al sitio de los trabajos, limpieza del área. P.U.O.T. | m | 217.33
150.03.32 | Cable THW-LS No.8 AWG (negro), marca Condumex o equivalente en calidad. Incluye: materiales, mano de obra, herramienta, equipo, desperdicios, cortes, andamios, acarreos horizontales y/o verticales al sitio de los trabajos, limpieza del área. P.U.O.T. | m | 571.86
150.05.23 | Caja de PVC de 19 mm con tapa, marca Tubo Rex o equivalente en calidad. Incluye: materiales, mano de obra, herramienta, equipo, desperdicios, cortes, andamios, acarreos horizontales y/o verticales al sitio de los trabajos, limpieza del área. P.U.O.T. | pza | 48
010.92.07 | Excavación de cepa a máquina de 0.00 a -2.00. Incluye: mano de obra, equipo y herramienta, acarreos horizontales y/o verticales al sitio de acopio indicado por la supervisión y fuera de la obra a tiro libre autorizado, limpieza del área de trabajo. P.U.O.T. | m3 | 20.66
010.93.03 | Relleno con sano de la región para alcanzar niveles. Incluye: materiales, mano de obra, herramienta, acarreos horizontales y/o verticales, limpieza del área de trabajo y todo lo necesario para su correcta ejecución. P.U.O.T. | M3 | 16.53
110.10.02 | Abrazadera Omega de 19 mm de diámetro, marca Clevis o equivalente en calidad, considerando pija y taquete de fijación. Incluye: materiales, mano de obra, herramienta, equipo, acarreos horizontales y/o verticales al sitio de los trabajos, limpieza del área. Según ficha técnica de construcción 110.10. P.U.O.T. | pza | 46
150.63.111 | Luminaria led arbotante exterior de 35w. 100-277v, 50/60hz. tipx o wallpack codigo du 6810 n bn a marca Costrulita o equivalente en calidad. Incluye materiales mano de obra, equipo, herramientas acarreos horizontales y/o verticales al sitio de los trabajos, limpieza durante y al termino del concepto. P.U.O.T. | pza | 32
150.63.114 | Luminarias led de 75w. 120-277v. 50-60hz. con fotocelda integrada cada una, para fijarse en poste de 7.00 m. de altura, se fijara una luminaria a 7.00m. y otra a 5.00 m. de altura | pza | 12
040.30.47 | Registro de 0.40 x 0.40 x 0.50 m, de tabique de barro rojo recocido, en piezas de 6 x 13 x 26 cm, de 13 cm de ancho, asentadas con mortero cemento arena 1:5, juntas de un 1 cm de espesor, considerando dala de remate con chaflán de 13 x 10 cm, armado con 4 varillas del No. 3, estribos de alambron @ 20 cm, terminado en la cara interior con aplanado de mortero cemento arena 1:5 de 2 cm de espesor, considerando base de concreto f'c=150 kg/cm2 de 6 cm de espesor, dren 10 cm de diámetro, chaflan perimetral, tapa con marco y contramarco de ángulo de fierro de 1 1/2" X 1 1/2" y 3/16" de espesor, concreto de 6 cm de epesor, excavación, relleno de cepas con material producto de la excavaciòn, acarreos del material producto de la excavación al lugar de acopio indicado por la supervisión y fuera de la obra a tiro libre. Incluye: Materiales, mano de obra, equipo y herramienta, acarreos horizontales y/o verticales al sitio de trabajo, limpieza del área de trabajo. P.U.O.T. | pza | 7
POSTE7 | Poste metálico de 7m de altura fabricado en 3 secciones: 6" x 3m, 4" x 2m y 3" x 2 m de diámetro nominal, cedula 30, con base de placa de 30 cm x 30 cm x 1/2" con 4 barrenos de 1" para 4 anclas de 3/4", agujero pasacables de 2", soldada al cuerpo del poste. Incluye materiales mano de obra, equipo, herramienta, acarreos horizontales y/o verticales al sitio de los trabajos, limpieza del área de trabajo durante y al término del concepto. P.U.O.T. | pza | 12
BASLUM | Cimiento piramidal de 40 x 40 de corona, de 90 x 90 de base y 90 cm de altura, concreto fc 250 kg/cm2, armado con malla electrosoldada 6-6/6-6, considerando 4 anclas metálicas de 1" de 70 cm de largo, mas gancho de 10 cm, mas 7.5 cm con cuerda roscada y estribos de No. 3 a cada 20 cm. Incluye materiales mano de obra, equipo, herramienta, acarreos horizontales y/o verticales al sitio de los trabajos, limpieza del área de trabajo durante y al término del concepto. P.U.O.T. | pza | 12
CONTACTOS
150.35.01 | Tubería conduit de PVC tipo pesado de 13 mm de diámetro, marca Tubo Rex o equivalente en calidad. Incluye: materiales, mano de obra, herramienta, equipo, desperdicios, cortes, andamios, acarreos horizontales y/o verticales al sitio de los trabajos, limpieza del área. P.U.O.T. | m | 13.7
150.35.02 | Tubería conduit de PVC tipo pesado de 19 mm de diámetro, marca Tubo Rex o equivalente en calidad. Incluye: materiales, mano de obra, herramienta, equipo, desperdicios, cortes, andamios, acarreos horizontales y/o verticales al sitio de los trabajos, limpieza del área. P.U.O.T. | m | 6.9
150.35.11 | Tubería conduit de PVC de 25 mm de diámetro, marca Rexolit o equivalente en calidad, considerando guía de alambre galvanizado calibre 14. Incluye: materiales, mano de obra, herramienta, equipo, desperdicios, cortes, andamios, acarreos horizontales y/o verticales al sitio de los trabajos, limpieza del área. P.U.O.T. | m | 15.4
150.35.04 | Tubería conduit de PVC tipo pesado de 32 mm de diámetro, marca Tubo Rex o equivalente en calidad. Incluye: materiales, mano de obra, herramienta, equipo, desperdicios, cortes, andamios, acarreos horizontales y/o verticales al sitio de los trabajos, limpieza del área. P.U.O.T. | m | 22.1
150.03.10 | Cable de cobre desnudo No. 8 AWG, marca Condumex o equivalente en calidad. Incluye: materiales, mano de obra, herramienta, equipo, desperdicios, cortes, andamios, acarreos horizontales y/o verticales al sitio de los trabajos, limpieza del área. P.U.O.T. | m | 54.49
150.03.12 | Cable de cobre desnudo del No. 12 AWG, marca Condumex o equivalente en calidad. Incluye: materiales, mano de obra, herramienta, equipo, desperdicios, cortes, andamios, acarreos horizontales y/o verticales al sitio de los trabajos, limpieza del área. P.U.O.T. | m | 14.11
150.03.11 | Cable de cobre desnudo No. 10 AWG, marca Condumex o equivalente en calidad. Incluye: materiales, mano de obra, herramienta, equipo, desperdicios, cortes, andamios, acarreos horizontales y/o verticales al sitio de los trabajos, limpieza del área. P.U.O.T. | m | 7.11
150.03.33 | Cable THW-LS No.10 AWG (negro), marca Condumex o equivalente en calidad. Incluye: materiales, mano de obra, herramienta, equipo, desperdicios, cortes, andamios, acarreos horizontales y/o verticales al sitio de los trabajos, limpieza del área. P.U.O.T. | m | 28.22
150.03.34 | Cable THW-LS No.12 AWG (negro), marca Condumex o equivalente en calidad. Incluye: materiales, mano de obra, herramienta, equipo, desperdicios, cortes, andamios, acarreos horizontales y/o verticales al sitio de los trabajos, limpieza del área. P.U.O.T. | m | 14.21
150.03.31 | Cable THW-LS No.6 AWG (negro), marca Condumex o equivalente en calidad. Incluye: materiales, mano de obra, herramienta, equipo, desperdicios, cortes, andamios, acarreos horizontales y/o verticales al sitio de los trabajos, limpieza del área. P.U.O.T. | m | 122.78
150.08.33 | Caja registro serie rectangular FST-2, de 21 mm de diámetro, marca Crouse Hinds Domex o equivalente en calidad, con tapa y empaque. Incluye: materiales, mano de obra, herramienta, equipo, desperdicios, cortes, andamios, acarreos horizontales y/o verticales al sitio de los trabajos, limpieza del área. P.U.O.T. | pza | 4
110.10.02 | Abrazadera Omega de 19 mm de diámetro, marca Clevis o equivalente en calidad, considerando pija y taquete de fijación. Incluye: materiales, mano de obra, herramienta, equipo, acarreos horizontales y/o verticales al sitio de los trabajos, limpieza del área. Según ficha técnica de construcción 110.10. P.U.O.T. | pza | 4
150.11.11 | Conector conduit PVC de 19 mm de diámetro pesado, marca Tubos Rex o equivalente en calidad. Incluye: materiales, mano de obra, herramienta, equipo, desperdicios, cortes, cementante, andamios, acarreos horizontales y/o verticales al sitio de los trabajos, limpieza del área. P.U.O.T. | pza | 4
150.55.12 | Contacto duplex polarizado con tapa para intemperie, 250v, 2p-3hilos, 20a. modelo ms250wp, marca arrow hart o similar. duplex h=0.40m s.n.p.t. , Incluye: materiales, mano de obra, herramienta, equipo, andamios, montaje, fijación, pruebas, acarreos de materiales horizontales y verticales al sitio de los trabajos, limpieza del área. P.U.O.T. | pza | 4
|  |  |  | Total de Instalación Eléctrica | 0
3.09 | Instalación de riego
IH15-060-005 | Tubo de cpvc hidráulico rd 13.5 de 16 mm de diámetro, para cementar, marca duralon equivalente en calidad y costo. incluye: materiales, mano de obra, flete, cementante, fijación y pruebas, acarreos horizontales y/o verticales a cualquier nivel, equipo de seguridad, limpieza durante y al termino del concepto. P.U.O.T. | M | 9.15
IH15-060-010 | Tubo de cpvc hidráulico rd 21 de 21 mm de diámetro, para cementar, marca duralon equivalente en calidad y costo. incluye: materiales, mano de obra, flete, cementante, fijación y pruebas, acarreos horizontales y/o verticales a cualquier nivel, equipo de seguridad, limpieza durante y al termino del concepto. P.U.O.T. | M | 24.65
IH15-015-060 | Codo de cpvc ced. 40 de 90 x 16 mm de diametro, para cementar, marca duralon equivalente en calidad y costo. incluye: materiales, mano de obra, flete, cementante, fijación y pruebas, acarreos horizontales y/o verticales a cualquier nivel, equipo de seguridad, limpieza durante y al termino del concepto. P.U.O.T. | PZA | 10
IH15-015-065 | Codo de cpvc ced. 40 de 90 x 21 mm de diametro, para cementar, marca duralon equivalente en calidad y costo. incluye: materiales, mano de obra, flete, cementante, fijación y pruebas, acarreos horizontales y/o verticales a cualquier nivel, equipo de seguridad, limpieza durante y al termino del concepto. P.U.O.T. | PZA | 18
IH15-020-040 | Tee de cpvc ced. 40 de 16 mm de diametro, para cementar, marca duralon equivalente en calidad y costo. incluye: materiales, mano de obra, flete, cementante, fijación y pruebas, acarreos horizontales y/o verticales a cualquier nivel, equipo de seguridad, limpieza durante y al termino del concepto. P.U.O.T. | PZA | 11
IH15-030-050 | Cople de cpvc ced. 40 de 16 mm de diametro, para cementar, marca duralon equivalente en calidad y costo. incluye: materiales, mano de obra, flete, cementante, fijación y pruebas, acarreos horizontales y/o verticales a cualquier nivel, equipo de seguridad, limpieza durante y al termino del concepto. P.U.O.T. | PZA | 2
IH13-051-005 | Manguera por goteo, serie xfd, modelo xfd0612, marca rain bird equivalente en calidad y costo. incluye: materiales, mano de obra, herramienta, trazo, alineación, nivelación, pruebas, acarreos horizontales y/o verticales a cualquier nivel, equipo de seguridad, limpieza durante y al termino del concepto. P.U.O.T. | PZA | 5
IH13-051-010 | Cabezal de goteo, serie xfd, modelo xqf7518100, marca rain bird equivalente en calidad y costo. incluye: materiales, mano de obra, herramienta, trazo, alineación, nivelación, pruebas, acarreos horizontales y/o verticales a cualquier nivel, equipo de seguridad, limpieza durante y al termino del concepto. P.U.O.T. | PZA | 5
IH13-115-010 | Kit de control de zona xcz-100-prb-com, marca rain bird equivalente en calidad y costo. incluye: materiales, mano de obra, herramienta, trazo, alineación, nivelación, acarreos horizontales y/o verticales a cualquier nivel, equipo de seguridad, limpieza durante y al termino del concepto. P.U.O.T. | PZA | 1
IH13-120-005 | Caja registro, modelo vb-6rnd, marca rain bird equivalente en calidad y costo. incluye: materiales, mano de obra, herramienta, trazo, alineación, nivelación, acarreos horizontales y/o verticales a cualquier nivel, equipo de seguridad, limpieza durante y al termino del concepto. P.U.O.T. | PZA | 5
IH13-120-010 | Mini caja de válvula estandar, marca rain bird equivalente en calidad y costo. incluye: materiales, mano de obra, herramienta, trazo, alineación, nivelación, acarreos horizontales y/o verticales a cualquier nivel, equipo de seguridad, limpieza durante y al termino del concepto. P.U.O.T. | PZA | 5
IH13-120-015 | Caja registro, modelo vb-7rnd, marca rain bird equivalente en calidad y costo. incluye: materiales, mano de obra, herramienta, trazo, alineación, nivelación, acarreos horizontales y/o verticales a cualquier nivel, equipo de seguridad, limpieza durante y al termino del concepto. P.U.O.T. | PZA | 3
|  |  |  | Total de Instalación de riego | 0
3.1 | Mobiliario hecho en obra
MESA | Construcción de mesa a base de plancha de concreto de 10 cm de espesor de 70x70, ancladas a columna por medio de 5 varillas de No. 3 a lo largo de la planta, concreto f'c=150 kg/cm2, con cimbra de acabado común, acabado pulido con pulidor de mano. | PZA | 8
MOB-03 | Asiento a base de cilindro colado, con un diametro de 0.40 y una altura de 45 cm, según detalles de planos estructurales, con cimbra de primera, acabado aparente, s.m.a.o., incluye zoclo de 5 cm y todo lo necesario para su correcta colocación. | PZA | 16
MOB-1 | BANCA DE 1.40x0.45x0.45 INCLUYE PLANTILLA DE DESPLANTE DE CONCRETO F'C=100KG/CM2 ARMADA MALLA ELECTROSOLDADA 66-1010, MURETES LATERALES DE TABIQUE ROJO RECOCIDO 7X14X28 PEGUE A SOGA CON MORTERO CEMENTO ARENA PROP 1:5 JUNTA DE MORTERO CEMENTO ARENA PROP 1:5 ESPESOR NO MAYOR A 2 CM A ALCANZAR ALTURA FINAL INDICADA EN DIBUJO, LOSA DE 5 CM DE ESPESOR A BASE DE CONCRETO F'C=150KG/CM2 ARMADA CON MALLA ELECTROSOLDADA 66-1010 ACABADO COMÚN. ACABADO PULIDO A IGUALAR TERMINADO DE ELEMENTOS DE CONCRETO EN TEXTURA Y COLOR, ESPESOR MAXIMO DE 1 CM A BASE DE MORTERO CEMENTO ARENA APLICADO SOBRE CARA EXTERIOR DE TABIQUE Y PLANTILLA DE DESPLANTE. RELLENO A BASE DE MATERIAL PRODUCTO DE EXCAVACIÓN SIN RESIDUOS ORGANICOS | PZA | 10
MOB-05 | JUEGO DE RESBALADILLA, SEGÚN PLANOS, INCLUYE PLANTILLA DE DESPLANTE DE CONCRETO F'C=100KG/CM2 ARMADA MALLA ELECTROSOLDADA 66-1010, MURETES LATERALES DE TABIQUE ROJO RECOCIDO 7X14X28 PEGUE A SOGA CON MORTERO CEMENTO ARENA PROP 1:5 JUNTA DE MORTERO CEMENTO ARENA PROP 1:5 ESPESOR NO MAYOR A 2 CM A ALCANZAR ALTURA FINAL INDICADA EN DIBUJO, LOSA DE 5 CM DE ESPESOR A BASE DE CONCRETO F'C=150KG/CM2 ARMADA CON MALLA ELECTROSOLDADA 66-1010 ACABADO COMÚN. ACABADO PULIDO A IGUALAR TERMINADO DE ELEMENTOS DE CONCRETO EN TEXTURA Y COLOR, ESPESOR MAXIMO DE 1 CM A BASE DE MORTERO CEMENTO ARENA APLICADO SOBRE CARA EXTERIOR DE TABIQUE Y PLANTILLA DE DESPLANTE.RELLENO A BASE DE MATERIAL PRODUCTO DE EXCAVACIÓN SIN RESIDUOS ORGANICOS | PZA | 1
MOB-06 | MURO DE 2.00x2.00 mt A BASE DE TABIQUE ROJO RECOCIDO 7X14X28 PEGUE A TIZON CON MORTERO CEMENTO ARENA PROP 1:5 JUNTA DE MORTERO CEMENTO ARENA PROP 1:5 ESPESOR NO MAYOR A 2 CM A ALCANZAR ALTURA FINAL INDICADA EN DIBUJO CON "PERFORACIÓN" DE 1.20 A CENTRO. CASTILLOS LATERALES DE 15X30 cm A BASE DE CONCRETO ARMADOS SEGÚN CALCULOS ESTRUCTURALES. CIMENTACIÓN TIPO ZAPATA CORRIDA O INDICADA SEGÚN CALCULOS ESTRUCTURALES. ACABADO TIPO PULIDO COMÚN A BASE DE MORTERO CEMENTO ARENA ESPESOR MAXIMO DE 1 CM | PZA | 1
MOB-07 | JUEGO COMPUESTO A BASE DE MURETES DE TABIQUE-MODULO 01 1.00 x0.30 X 0.10 m (3 MODULOS X JUEGO) A BASE DE TABIQUE ROJO RECOCIDO 7X14X28 PEGUE A TIZON A BASE DE MORTERO CEMENTO ARENA PROP 1:5 JUNTAS NO MAYORES A 2 CM A BASE DE MORTERO CEMENTO ARENA PROP 1:5 ACABADO TIPO PULIDO COMÚN A BASE DE MORTERO CEMENTO ARENA ESPESOR MAXIMO DE 1 CM. INCLUYE PLANTILLA DE DESPLANTE DE CONCRETO F'C=100KG/CM2 ARMADA MALLA ELECTROSOLDADA 66-1010 -MODULO 02 1.00 x0.30 X 0.17 m (3 MODULOS X JUEGO) A BASE DE TABIQUE ROJO RECOCIDO 7X14X28 PEGUE A TIZON A BASE DE MORTERO CEMENTO ARENA PROP 1:5 JUNTAS NO MAYORES A 2 CM A BASE DE MORTERO CEMENTO ARENA PROP 1:5 ACABADO TIPO PULIDO COMÚN A BASE DE MORTERO CEMENTO ARENA ESPESOR MAXIMO DE 1 CM. INCLUYE PLANTILLA DE DESPLANTE DE CONCRETO F'C=100KG/CM2 ARMADA MALLA ELECTROSOLDADA 66-1010-MODULO 03 1.00 x0.30 X 0.25 m (1 MODULOS X JUEGO) A BASE DE TABIQUE ROJO RECOCIDO 7X14X28 PEGUE A TIZON A BASE DE MORTERO CEMENTO ARENA PROP 1:5 JUNTAS NO MAYORES A 2 CM A BASE DE MORTERO CEMENTO ARENA PROP 1:5 ACABADO TIPO PULIDO COMÚN A BASE DE MORTERO CEMENTO ARENA ESPESOR MAXIMO DE 1 CM. INCLUYE PLANTILLA DE DESPLANTE DE CONCRETO F'C=100KG/CM2 ARMADA MALLA ELECTROSOLDADA 66-1010 | PZA | 1
MOB-08 | RAMPA DE 4.00 x 0.30 mt CARAS LATERALES A BASE DE TABIQUE ROJO RECOCIDO 7X14X28 PEGUE A CAPUCHINO A BASE DE MORTERO CEMENTO ARENA PROP 1:5 JUNTAS NO MAYORES A 2 CM A BASE DE MORTERO CEMENTO ARENA PROP 1:5 ACABADO TIPO PULIDO COMÚN A BASE DE MORTERO CEMENTO ARENA ESPESOR MAXIMO DE 1 CM. INCLUYE PLANTILLA DE DESPLANTE DE CONCRETO F'C=100KG/CM2 ARMADA CON MALLA ELECTROSOLDADA 66-1010. LOSA DE 5 CM DE ESPESOR A BASE DE CONCRETO ARMADO CON MALLA ELECTROSOLDADA 66-1010 | PZA | 1
MOB-09 | JUEGO COMPUESTO DE MODULOS TUBULARES - MODULO 01 h=0.45 mt Diametro=0.80 mt (1 PZA POR JUEGO) A BASE DE MURETE DE TABIQUE 7X14X14 PEGUE A BASE DE MORTERO CEMENTO ARENA PROP 1:5 JUNTAS NO MAYORES A 2 CM A BASE DE MORTERO CEMENTO ARENA PROP 1:5 ACABADO T ACABADO PULIDO A IGUALAR TERMINADO DE ELEMENTOS DE CONCRETO EN TEXTURA Y COLOR ESPESOR MAXIMO DE 1 CM. INCLUYE PLANTILLA DE DESPLANTE DE CONCRETO F'C=100KG/CM2 ARMADA MALLA ELECTROSOLDADA 66-1010., LOSA SUPERIOR DE 5 CM DE ESPESOR A BASE DE CONCRETO ARMADO CON MALLA ELECTROSOLDADA 66-1010-MODULO 02 h=0.30 mt Diametro=0.60 mt (4 PZA POR JUEGO) A BASE DE MURETE DE TABIQUE 7X14X14 PEGUE A BASE DE MORTERO CEMENTO ARENA PROP 1:5 JUNTAS NO MAYORES A 2 CM A BASE DE MORTERO CEMENTO ARENA PROP 1:5 ACABADO T ACABADO PULIDO A IGUALAR TERMINADO DE ELEMENTOS DE CONCRETO EN TEXTURA Y COLOR ESPESOR MAXIMO DE 1 CM. INCLUYE PLANTILLA DE DESPLANTE DE CONCRETO F'C=100KG/CM2 ARMADA MALLA ELECTROSOLDADA 66-1010., LOSA SUPERIOR DE 5 CM DE ESPESOR A BASE DE CONCRETO ARMADO CON MALLA ELECTROSOLDADA 66-1010 MODULO 03 h=0.15 mt Diametro=0.40 mt (4 PZA POR JUEGO) A BASE DE MURETE DE CONCRETO ARMADO, 7.5 CM DE ESPESOR, RELLENO A BASE DE LAMINAS DE POLIESTIRENO. ACABADO PULIDO A IGUALAR TERMINADO DE ELEMENTOS DE CONCRETO EN TEXTURA Y COLOR ESPESOR MAXIMO DE 1 CM | PZA | 1
MOB-10 | JUEGO PASAMANOS INFANTIL A BASE DE TUBULARES METALICOS DE 2" H=1.80x3.50x0.85mt ACABADO EN PINTURA ELECTROESTATICA COLOR ROJO TERRACOTA S.M.A. DADOS DE CONCRETO DE 30X30X45 CM PARA DESPLANTE DE APOYOS METALICOS | PZA | 1
MOB-11 | JUEGO COLUMPIOS A BASE DE MARCO DE PERFIL METALICO TUBULAR REDONDO DE 4" 3.75X2.95 INCLUYE 2 JUEGOS DE BALANCIN COMPUESTO DE ASIENTO DE 0.50 X 0.20 CM A BASE DE BASTIDOR DE PTR DE 1" CON REFUERZOS TRANSVERSALES DE ANGULO DE ACERO DE 3/4"X1/8" RECUBIERTO CON LAMINA DE ACERO CAL.16 Y CADENA DE ACERO GALVANIZADO DE 3/8" DE 3.80 mt DE LARGO. JUEGO DE CONEXIONES A BASE DE ARGOLLAS EN CADENA Y TUBULAR SUPERIOR. ACABADO EN PINTURA TIPO ESMALTE A DOS MANOS COLOR TERRACOTA S.M.A. CON FONDO ANTICORROSIVO | PZA | 1
MOB-12 | EJERCITADOR TIPO BARRAS PARALELAS 1.20x1.20x1.50 A BASE DE PERFIL METALICO CUBULAR DE 3" ACABADO EN PINTURA ELECTROESTATICA COLOR ROJO TERRACOTA S.M.A. DADOS DE CONCRETO DE 30X30X45 CM PARA DESPLANTE DE APOYOS METALICOS | PZA | 2
MOB-13 | EJERCITADOR TIPO BARRAS DE APOYO FISIOTERAPIA 1.50 X0.90 X 0.70 A BASE DE PERFIL METALICO CUBULAR DE 3" ACABADO EN PINTURA ELECTROESTATICA COLOR ROJO TERRACOTA S.M.A. DADOS DE CONCRETO DE 30X30X45 CM PARA DESPLANTE DE APOYOS METALICOS | PZA | 2
MOB-14 | EJERCITADOR TIPO BARRAS DE APOYO FISIOTERAPIA H=0.90 A BASE DE PERFIL METALICO TUBULAR DE 3" ACABADO EN PINTURA ELECTROESTATICA COLOR ROJO TERRACOTA S.M.A. DADOS DE CONCRETO DE 30X30X45 CM PARA DESPLANTE DE APOYOS METALICOS | PZA | 2
MOB-15 | JUEGO DE CANASTA INTEGRADO A COLUMNA A BASE DE LOSA DE 0.10X0.75X0.75 DE CONCRETO ARMADO SEGÚN CALCULO ESTRUCTURAL, CON PERFORACION CENTRAL DE 45 CM DE DIAMETRO | PZA | 2
|  |  |  | Total de Mobiliario hecho en obra: | 0
3.11 | Paleta Vegetal
230.08.234 | Subministro y colocación de PALO VERDE cercidium preacox h=1.80 m y d=5.0 m. Incluye: mano de obra, equipo y herramienta, acarreos horizontales y/o verticales al sitio de acopio indicado por la supervisión, limpieza del área de trabajo. P.U.O.T. | PZA | 4
230.04.41 | Huizache (acacia farnesiana) plantada en tierra mezclada compuesta de la siguiente proporcion 2/3 de tierra del sitio y 1/3 de composta,considerando la siembra, y riego durante un mes o hasta su arraigo.Incluye: planta, material, mano de obra, herramienta, acarreos horizontales y verticales al sitio, la siembra,y limpieza del area de plantaciòn.Según ficha técnica de construcción: 230.04. | PZA | 2
230.04.24 | Mezquite.(prosopis laevigata).con una dimension de 2 m de altura con un diametro de follaje de 1.20m. plantada en tierra mezclada compuesta de la siguiente proporcion 2/3 de tierra del sitio y 1/3 de composta,considerando la siembra, y riego durante un mes o hasta su arraigo.Incluye: planta, material, mano de obra, herramienta, acarreos horizontales y verticales al sitio, la siembra,y limpieza del area de plantaciòn.Según ficha técnica de construcción: 230.04. P.U.O.T. | PZA | 2
230.08.02 | Tabachin.(Caesalpinia pulcherrima).con una dimension de 1 a 1.5m de altura con un diametro de tronco de 0.40 m. plantado en tierra mezclada compuesta de la siguiente proporcion 2/3 de tierra del sitio y 1/3 de composta,considerando la siembra, y riego durante un mes o hasta su arraigo.Incluye: planta, material, mano de obra, herramienta, acarreos horizontales y verticales al sitio, la siembra,y limpieza del area de plantaciòn.Según ficha técnica de construcción: 230.08. P.U.O.T. | PZA | 1
010.93.112 | Tierra preparado para recibir jardinería en proporciones de 60% tierra vegetal y 40% tierra de hoja. Incluye: humedecido del material, pruebas de compactación, materiales, mano de obra, equipo y herramienta, acarreos horizontales y/o verticales al sitio de acopio indicado por la supervisión, limpieza del área de trabajo. P.U.O.T. | M3 | 8.45
|  |  |  | Total de Paleta Vegetal: | 0
3.12 | Limpiezas
LIM-01 | Aplicación de limpiezas finales de obra, considerando todo el equipo necesario para entrega final de obra. Incluye: materiales, mano de obra, equipo y herramienta, desperdicios, cortes, montaje, acarreos de los materiales al sitios de los trabajos, limpieza del área de trabajo. P.U.O.T. | M2 | 481.98
|  |  |  | Total de limpiezas: | 0
|  | 3 ZONA 03 |  |  | 0
|  |  |  | Total : | 0
|  |  |  | IVA 16% | 0
| Total con IVA 16%: |  |  |  | 0